## Allmän information
Version 1 reviderad 260611
Avtal Kirurgiska instrument 2024-O001656
Avtalsperiod 2026-06-01-2028-04-30 med möjlighet till förlängning till och med 2030-04-30.
Information om service av instrument
Servicedokument finns i Avtalskatalogen. Sök upp avtalet på leverantör eller avtalsnamnet. Servicedokumenten ligger under flik Bilagor.
Avtalskatalogen: | Mercell Commerce - Start
Antagna leverantörer som erbjuder service
Stille AB
Instrumenta Diagnostiska & Kirurgiska AB
B Braun Medical AB
Beställning
Samtliga artiklar beställs via Marknadsplatsen.
Privata vårdgivare beställer direkt via leverantören.
Läs mer om hur du beställer på: | Beställ förbrukningsmaterial - Vårdgivare Skåne
Reklamation
Läs mer om hur du reklamerar på: | Beställ förbrukningsmaterial - Vårdgivare Skåne
Kontakt
Sortimentsfrågor: | info.inkop@skane.se
Katalogansvarig: Marie Larsson materialkonsulent
Anvisningar
Välj bladflik längst ner på sidan genom att klicka på pilarna i nedre vänstra hörnet för att scrolla bland bladflikarna. Klicka på den bladflik du vill se.
Alla kolumner går att filtrera, klicka på valfri filterikon beroende på vilken information du vill få fram.
Tidigare beställningsbara instrument i Marknadsplats som har utgått visas i förekommande fall i kolumn I och J. För att få fram ersättningsförslag, filtrera i kolumn I eller J. Det kan finnas fler än ett ersättningsförslag. Exempel: flik Sax, vid filtrering i kolumn I, visas 3 ersättningsförslag.
Antagna leverantörer
B Braun Medical AB
Bluebird Medical AB
Bröderna Berner AB
Instrumenta Diagnostiska & Kirurgiska AB
Steripolar AB
Stille AB
Surg-optical Scandinavia AB
TG Instrument AB
Innehållsförteckning bladflikar
Saxar
Pincetter
Nålförare
Peanger
Hakar
Tänger
Klämmare
Knivskaft-knivblad
Spekulum-dilatator-sond
Kyrett-slev-dissektor
Mejsel-osteotom-hammare
Elevatorium-raspatorium
Mikroinstrument
Operationsinstrument annat (övrigt sortiment)-instrumentolja-munspärr
Skålar op rostfri

## Saxar
Kategori | Artikelnummer | Artikelbenämning | Mått, storlek | Pris/st | Leverantör | Garantitid | Leveranstid | Produkt som utgått i MP | Produkt som utgått i MP
Sax kirurgisk spetsig–trubbig | BC320R | Kirurgisk sax, rak, standard, skarp/trubbig, 105 mm (4 1/8") | 105mm | 304 | B Braun-Aesculap | 25 år | 5 arbetsdagar
Sax kirurgisk spetsig–trubbig | BC321R | Kirurgisk sax, rak, standard, skarp/trubbig, 115 mm (4 1/2") | 115mm | 312 | B Braun-Aesculap | 25 år | 5 arbetsdagar
Sax kirurgisk spetsig–trubbig | BC323R | Kirurgisk sax, rak, standard, skarp/trubbig, 130 mm (5 1/8") | 130mm | 501 | B Braun-Aesculap | 25 år | 5 arbetsdagar
Sax dissektion Mayo | BC555R | MAYO Dissektionssax, böjd, kraftig modell, fasade blad, trubbig/trubbig, 155 mm (6 1/8") | 155mm | 870 | B Braun-Aesculap | 25 år | 5 arbetsdagar
Sax kirurgisk spetsig-spetsig | BC341R | Kirurgisk sax, rak, standard, skarp/skarp, 115 mm (4 1/2") | 115mm | 321 | B Braun-Aesculap | 25 år | 5 arbetsdagar
Sax kirurgisk trubbig-trubbig | BC313R | Kirurgisk sax, rak, standard, trubbig/trubbig, 130 mm (5 1/8") | 130mm | 330 | B Braun-Aesculap | 25 år | 5 arbetsdagar | 1250-14-5 | 2670-12-6
Sax kirurgisk spetsig–trubbig | BC324R | Kirurgisk sax, rak, standard, skarp/trubbig, 145 mm (5 3/4") | 145mm | 691 | B Braun-Aesculap | 25 år | 5 arbetsdagar
Sax kirurgisk spetsig-spetsig | BC343R | KIRURGISK SAX RAK Skarp/Skarp 130MM | 130mm | 322 | B Braun-Aesculap | 25 år | 5 arbetsdagar
Sax dissektion Mayo | BC544R | MAYO Dissektionssax, rak, kraftig modell, fasade blad, trubbig/trubbig, 140 mm (5 1/2") | 140mm | 1061 | B Braun-Aesculap | 25 år | 5 arbetsdagar
Sax kirurgisk trubbig-trubbig | BC411R | COOPER Kirurgisk sax, böjd, standard, trubbig/trubbig, 115 mm (4 1/2") | 115mm | 339 | B Braun-Aesculap | 25 år | 5 arbetsdagar
Sax kirurgisk spetsig–trubbig | BC421R | KIRURGISK SAX BÖJD Skarp/trubbig115MM | 115mm | 339 | B Braun-Aesculap | 25 år | 5 arbetsdagar
Sax kirurgisk spetsig-spetsig | BC441R | Kirurgisk sax, böjd, standard, skarp/skarp, 115 mm (4 1/2") | 115mm | 1127 | B Braun-Aesculap | 25 år | 5 arbetsdagar
Sax kirurgisk trubbig-trubbig | BC314R | Kirurgisk sax, rak, standard, trubbig/trubbig, 145 mm (5 3/4") | 145mm | 576 | B Braun-Aesculap | 25 år | 5 arbetsdagar
Sax kirurgisk spetsig-spetsig | BC344R | Kirurgisk sax, rak, standard, skarp/skarp, 145 mm (5 3/4") | 145mm | 343 | B Braun-Aesculap | 25 år | 5 arbetsdagar
Sax kirurgisk spetsig–trubbig | BC374R | DEAVER Kirurgisk sax, rak, standard, skarp/trubbig, 145 mm (5 3/4") | 145mm | 343 | B Braun-Aesculap | 25 år | 5 arbetsdagar | 1002-14-5
Sax kirurgisk trubbig-trubbig | BC413R | COOPER Kirurgisk sax, böjd, standard, trubbig/trubbig, 130 mm (5 1/8") | 130mm | 1169 | B Braun-Aesculap | 25 år | 5 arbetsdagar
Sax kirurgisk spetsig–trubbig | BC423R | Kirurgisk sax, böjd, standard, skarp/trubbig, 130 mm (5 1/8") | 130mm | 343 | B Braun-Aesculap | 25 år | 5 arbetsdagar
Sax dissektion Mayo | BC576R | MAYO-STILLE Dissektionssax, rak, kraftig modell, fasade blad, trubbig/trubbig, 140 mm (5 1/2") | 140mm | 1227 | B Braun-Aesculap | 25 år | 5 arbetsdagar
Sax ögon | BC100R | Gracila sax (ögonsax), rak, skarp/skarp, 90 mm (3 1/2") | 90mm | 1027 | B Braun-Aesculap | 25 år | 5 arbetsdagar
Sax dissektion böjd 17,5-35,5cm | BC606R | METZENBAUM Dissektionssax, böjd, trubbig/trubbig, 180 mm (7") | 180mm | 673 | B Braun-Aesculap | 25 år | 5 arbetsdagar
Sax kirurgisk trubbig-trubbig | BC414R | COOPER Kirurgisk sax, böjd, standard, trubbig/trubbig, 145 mm (5 3/4") | 145mm | 805 | B Braun-Aesculap | 25 år | 5 arbetsdagar
Sax kirurgisk spetsig–trubbig | BC424R | Kirurgisk sax, böjd, standard, skarp/trubbig, 145 mm (5 3/4") | 145mm | 259 | B Braun-Aesculap | 25 år | 5 arbetsdagar | 1012-14-5
Sax dissektion Mayo | BC545R | MAYO Dissektionssax, rak, kraftig modell, fasade blad, trubbig/trubbig, 155 mm (6 1/8") | 155mm | 835 | B Braun-Aesculap | 25 år | 5 arbetsdagar
Sax ögon | BC110R | Gracila sax (ögonsax), rak, gracil modell, skarp/skarp, 110 mm (4 1/4") | 110mm | 778 | B Braun-Aesculap | 25 år | 5 arbetsdagar
Sax kirurgisk trubbig-trubbig | BC315R | Kirurgisk sax, rak, standard, trubbig/trubbig, 150 mm (6") | 150mm | 524 | B Braun-Aesculap | 25 år | 5 arbetsdagar | 1250-14-5
Sax kirurgisk spetsig–trubbig | BC325R | Kirurgisk sax, rak, standard, skarp/trubbig, 150 mm (6") | 150mm | 1213 | B Braun-Aesculap | 25 år | 5 arbetsdagar
Sax dissektion Mayo | BC554R | MAYO Dissektionssax, böjd, kraftig modell, fasade blad, trubbig/trubbig, 140 mm (5 1/2") | 140mm | 720 | B Braun-Aesculap | 25 år | 5 arbetsdagar
Sax kirurgisk trubbig-trubbig | BC464R | KIRURGISK SAX DEAVER BÖJD Trubbig/Trubbig145MM | 145mm | 369 | B Braun-Aesculap | 25 år | 5 arbetsdagar | 1251-14-5
Sax kirurgisk spetsig–trubbig | BC474R | DEAVER Kirurgisk sax, böjd, standard, skarp/trubbig, 145 mm (5 3/4") | 145mm | 369 | B Braun-Aesculap | 25 år | 5 arbetsdagar
Sax kirurgisk spetsig–trubbig | BC303R | Kirurgisk sax, rak, skarp/trubbig, 130 mm (5 1/8") | 130mm | 1258 | B Braun-Aesculap | 25 år | 5 arbetsdagar
Sax kirurgisk spetsig-spetsig | BC443R | Kirurgisk sax, böjd, standard, skarp/skarp, 130 mm (5 1/8") | 130mm | 385 | B Braun-Aesculap | 25 år | 5 arbetsdagar
Sax kirurgisk spetsig–trubbig | BC304R | Kirurgisk sax, rak, skarp/trubbig, 145 mm (5 3/4") | 145mm | 380 | B Braun-Aesculap | 25 år | 5 arbetsdagar | 1002-14-5
Sax dissektion rak | BC601R | METZENBAUM Dissektionssax, rak, trubbig/trubbig, 145 mm (5 3/4") | 145mm | 494 | B Braun-Aesculap | 25 år | 5 arbetsdagar | 1250-14-5
Sax ögon | BC111R | Gracila sax (ögonsax), böjd, gracil modell, skarp/skarp, 110 mm (4 1/4") | 110mm | 805 | B Braun-Aesculap | 25 år | 5 arbetsdagar
Sax dissektion Mayo | BC577R | MAYO-STILLE Dissektionssax, böjd, kraftig modell, fasade blad, trubbig/trubbig, 140 mm (5 1/2") | 140mm | 1330 | B Braun-Aesculap | 25 år | 5 arbetsdagar
Sax ögon | BC106R | Gracila sax (ögonsax), rak, gracil modell, skarp/skarp, 115 mm (4 1/2") | 115mm | 1048 | B Braun-Aesculap | 25 år | 5 arbetsdagar
Sax dissektion Mayo | BC547R | MAYO Dissektionssax, rak, kraftig modell, fasade blad, trubbig/trubbig, 170 mm (6 3/4") | 170mm | 1127 | B Braun-Aesculap | 25 år | 5 arbetsdagar
Sax kirurgisk spetsig-spetsig | BC444R | Kirurgisk sax, böjd, standard, skarp/skarp, 145 mm (5 3/4") | 145mm | 381 | B Braun-Aesculap | 25 år | 5 arbetsdagar
Sax kirurgisk spetsig-spetsig | BC345R | Kirurgisk sax, rak, standard, skarp/skarp, 150 mm (6") | 150mm | 1251 | B Braun-Aesculap | 25 år | 5 arbetsdagar
Sax ögon | BC101R | Gracila sax (ögonsax), böjd, skarp/skarp, 90 mm (3 1/2") | 90mm | 395 | B Braun-Aesculap | 25 år | 5 arbetsdagar | 1519-11-5
Sax kirurgisk trubbig-trubbig | BC415R | COOPER Kirurgisk sax, böjd, standard, trubbig/trubbig, 150 mm (6") | 150mm | 1168 | B Braun-Aesculap | 25 år | 5 arbetsdagar
Sax kirurgisk spetsig–trubbig | BC425R | Kirurgisk sax, böjd, standard, skarp/trubbig, 150 mm (6") | 150mm | 1155 | B Braun-Aesculap | 25 år | 5 arbetsdagar
Sax dissektion böjd 10,5-16,5cm | BC605R | METZENBAUM Dissektionssax, böjd, trubbig/trubbig, 145 mm (5 3/4") | 145mm | 876 | B Braun-Aesculap | 25 år | 5 arbetsdagar
Sax ögon | BC056R | Gracila sax (ögonsax), rak, gracil modell, skarp/skarp, 95 mm (3 3/4") | 95mm | 545 | B Braun-Aesculap | 25 år | 5 arbetsdagar
Sax ögon | BC060R | Gracila sax (ögonsax), rak, gracil modell, skarp/skarp, 110 mm (4 1/4") | 110mm | 922 | B Braun-Aesculap | 25 år | 5 arbetsdagar
Sax ögon | BC107R | Gracila sax (ögonsax), böjd, gracil modell, skarp/skarp, 115 mm (4 1/2") | 115mm | 1082 | B Braun-Aesculap | 25 år | 5 arbetsdagar
Sax ögon | BC130R | Gracila sax (ögonsax), rak, skarp/skarp, 120 mm (4 3/4") | 120mm | 493 | B Braun-Aesculap | 25 år | 5 arbetsdagar
Sax dissektion rak | BC164R | Dissektionssax (Strabismussax), rak, gracil modell, trubbig/trubbig, 115 mm (4 1/2") | 115mm | 416 | B Braun-Aesculap | 25 år | 5 arbetsdagar
Sax ögon | BC112R | Gracila sax (ögonsax), rak, gracil modell, skarp/trubbig, 110 mm (4 1/4") | 110mm | 418 | B Braun-Aesculap | 25 år | 5 arbetsdagar | 1518-11-5
Sax ögon | BC113R | Gracila sax (ögonsax), böjd, gracil modell, skarp/trubbig, 110 mm (4 1/4") | 110mm | 418 | B Braun-Aesculap | 25 år | 5 arbetsdagar | 1519-11-5
Sax dissektion Mayo | BC557R | MAYO Dissektionssax, böjd, kraftig modell, fasade blad, trubbig/trubbig, 170 mm (6 3/4") | 170mm | 1176 | B Braun-Aesculap | 25 år | 5 arbetsdagar
Sax dissektion Mayo | BC578R | MAYO-STILLE Dissektionssax, rak, kraftig modell, fasade blad, trubbig/trubbig, 165 mm (6 1/2") | 165mm | 1329 | B Braun-Aesculap | 25 år | 5 arbetsdagar
Sax ögon | BC064R | Gracila sax (ögonsax), rak, gracil modell, skarp/skarp, 120 mm (4 3/4") | 120mm | 1095 | B Braun-Aesculap | 25 år | 5 arbetsdagar
Sax kirurgisk spetsig-spetsig | BC445R | KIRURGISK SAX BÖJD Skarp/Skarp 150MM | 150mm | 427 | B Braun-Aesculap | 25 år | 5 arbetsdagar
Sax kirurgisk spetsig–trubbig | BC326R | Kirurgisk sax, rak, standard, skarp/trubbig, 165 mm (6 1/2") | 165mm | 963 | B Braun-Aesculap | 25 år | 5 arbetsdagar
Sax dissektion rak | BC602R | METZENBAUM Dissektionssax, rak, trubbig/trubbig, 180 mm (7") | 180mm | 848 | B Braun-Aesculap | 25 år | 5 arbetsdagar
Sax ögon | BC057R | Gracila sax (ögonsax), böjd, gracil modell, skarp/skarp, 95 mm (3 3/4") | 95mm | 440 | B Braun-Aesculap | 25 år | 5 arbetsdagar
Sax ögon | BC140R | Gracila sax (ögonsax), rak, skarp/skarp, 130 mm (5 1/8") | 130mm | 1124 | B Braun-Aesculap | 25 år | 5 arbetsdagar
Sax dissektion böjd 10,5-16,5cm | BC165R | Dissektionssax (Strabismussax), böjd, gracil modell, trubbig/trubbig, 115 mm (4 1/2") | 115mm | 448 | B Braun-Aesculap | 25 år | 5 arbetsdagar
Sax kirurgisk spetsig–trubbig | BC403R | Kirurgisk sax, böjd, skarp/trubbig, 130 mm (5 1/8") | 130mm | 448 | B Braun-Aesculap | 25 år | 5 arbetsdagar
Sax ögon | BC061R | Gracila sax (ögonsax), böjd, gracil modell, skarp/skarp, 110 mm (4 1/4") | 110mm | 916 | B Braun-Aesculap | 25 år | 5 arbetsdagar
Sax kirurgisk spetsig–trubbig | BC404R | Kirurgisk sax, böjd, skarp/trubbig, 145 mm (5 3/4") | 145mm | 456 | B Braun-Aesculap | 25 år | 5 arbetsdagar
Sax dissektion rak | BC600R | METZENBAUM (BABY) Dissektionssax, rak, gracil modell, trubbig/trubbig, 145 mm (5 3/4") | 145mm | 850 | B Braun-Aesculap | 25 år | 5 arbetsdagar
Sax ögon | BC131R | Gracila sax (ögonsax), böjd, skarp/skarp, 120 mm (4 3/4") | 120mm | 457 | B Braun-Aesculap | 25 år | 5 arbetsdagar
Sax ögon | BC135R | Gracila sax (ögonsax), böjd, trubbig/trubbig, 120 mm (4 3/4") | 120mm | 457 | B Braun-Aesculap | 25 år | 5 arbetsdagar
Sax dissektion Mayo | BC579R | MAYO-STILLE Dissektionssax, böjd, kraftig modell, fasade blad, trubbig/trubbig, 165 mm (6 1/2") | 165mm | 1379 | B Braun-Aesculap | 25 år | 5 arbetsdagar
Sax dissektion böjd 10,5-16,5cm | BC603R | METZENBAUM (BABY) Dissektionssax, böjd, gracil modell, trubbig/trubbig, 145 mm (5 3/4") | 145mm | 855 | B Braun-Aesculap | 25 år | 5 arbetsdagar
Sax kirurgisk trubbig-trubbig | BC316R | Kirurgisk sax, rak, standard, trubbig/trubbig, 165 mm (6 1/2") | 165mm | 472 | B Braun-Aesculap | 25 år | 5 arbetsdagar
Sax dissektion rak | BC162R | KILNER Dissektionssax, rak, gracil modell, skarp/skarp, 115 mm (4 1/2") | 115mm | 473 | B Braun-Aesculap | 25 år | 5 arbetsdagar
Sax ögon | BC065R | Gracila sax (ögonsax), böjd, gracil modell, skarp/skarp, 120 mm (4 3/4") | 120mm | 474 | B Braun-Aesculap | 25 år | 5 arbetsdagar
Sax kirurgisk spetsig-spetsig | BC346R | Kirurgisk sax, rak, standard, skarp/skarp, 165 mm (6 1/2") | 165mm | 478 | B Braun-Aesculap | 25 år | 5 arbetsdagar
Sax dissektion Mayo | BC584R | MAYO Dissektionssax, rak, trubbig/trubbig, 165 mm (6 1/2") | 165mm | 1120 | B Braun-Aesculap | 25 år | 5 arbetsdagar
Sax dissektion rak | BC604R | METZENBAUM Dissektionssax, rak, trubbig/trubbig, 200 mm (7 7/8") | 200mm | 488 | B Braun-Aesculap | 25 år | 5 arbetsdagar
Sax ögon | BC141R | Gracila sax (ögonsax), böjd, skarp/skarp, 130 mm (5 1/8") | 130mm | 1111 | B Braun-Aesculap | 25 år | 5 arbetsdagar
Sax dissektion rak | BC680R | METZENBAUM Dissektionssax, rak, trubbig/trubbig, 160 mm (6 1/4") | 160mm | 501 | B Braun-Aesculap | 25 år | 5 arbetsdagar
Sax dissektion böjd 17,5-35,5cm | BC607R | METZENBAUM Dissektionssax, böjd, trubbig/trubbig, 200 mm (7 7/8") | 200mm | 1240 | B Braun-Aesculap | 25 år | 5 arbetsdagar
Sax dissektion Mayo | BC585R | DISSEKT.SAX MAYO RAK 200MM | 200mm | 542 | B Braun-Aesculap | 25 år | 5 arbetsdagar
Sax kirurgisk spetsig–trubbig | BC426R | Kirurgisk sax, böjd, standard, skarp/trubbig, 165 mm (6 1/2") | 165mm | 511 | B Braun-Aesculap | 25 år | 5 arbetsdagar
Sax dissektion Mayo | BC587R | MAYO Dissektionssax, böjd, trubbig/trubbig, 165 mm (6 1/2") | 165mm | 1157 | B Braun-Aesculap | 25 år | 5 arbetsdagar
Sax kirurgisk spetsig–trubbig | BC327R | Kirurgisk sax, rak, standard, skarp/trubbig, 175 mm (6 7/8") | 175mm | 530 | B Braun-Aesculap | 25 år | 5 arbetsdagar
Sax kirurgisk trubbig-trubbig | BC416R | COOPER Kirurgisk sax, böjd, standard, trubbig/trubbig, 165 mm (6 1/2") | 165mm | 530 | B Braun-Aesculap | 25 år | 5 arbetsdagar
Sax kirurgisk trubbig-trubbig | BC317R | Kirurgisk sax, rak, standard, trubbig/trubbig, 175 mm (6 7/8") | 175mm | 713 | B Braun-Aesculap | 25 år | 5 arbetsdagar
Sax dissektion böjd 10,5-16,5cm | BC683R | METZENBAUM Dissektionssax, böjd, trubbig/trubbig, 160 mm (6 1/4") | 160mm | 975 | B Braun-Aesculap | 25 år | 5 arbetsdagar
Sax dissektion Mayo | BC588R | MAYO Dissektionssax, böjd, trubbig/trubbig, 200 mm (7 7/8") | 200mm | 1282 | B Braun-Aesculap | 25 år | 5 arbetsdagar
Sax dissektion Mayo | BC566R | MAYO-NOBLE Dissektionssax, rak, kraftig modell, trubbig/trubbig, 170 mm (6 3/4") | 170mm | 1294 | B Braun-Aesculap | 25 år | 5 arbetsdagar
Sax kirurgisk spetsig–trubbig | BC328R | Kirurgisk sax, rak, standard, skarp/trubbig, 185 mm (7 1/4") | 185mm | 583 | B Braun-Aesculap | 25 år | 5 arbetsdagar
Sax kirurgisk trubbig-trubbig | BC417R | COOPER Kirurgisk sax, böjd, standard, trubbig/trubbig, 175 mm (6 7/8") | 175mm | 1279 | B Braun-Aesculap | 25 år | 5 arbetsdagar
Sax kirurgisk spetsig–trubbig | BC427R | KIRURGISK SAX BÖJD Skarp/trubbig175MM | 175mm | 583 | B Braun-Aesculap | 25 år | 5 arbetsdagar
Sax dissektion Mayo | BC589R | MAYO Dissektionssax, böjd, trubbig/trubbig, 210 mm (8 1/4") | 210mm | 597 | B Braun-Aesculap | 25 år | 5 arbetsdagar
Sax kirurgisk spetsig–trubbig | BC771R | Kirurgisk sax (Buksax), rak, kraftig modell, skarp/trubbig, 160 mm (6 1/4") | 160mm | 603 | B Braun-Aesculap | 25 år | 5 arbetsdagar
Sax kirurgisk trubbig-trubbig | BC774R | Kirurgisk sax (Buksax), rak, kraftig modell, trubbig/trubbig, 180 mm (7") | 180mm | 613 | B Braun-Aesculap | 25 år | 5 arbetsdagar
Sax dissektion Mayo | BC560R | MAYO-HARRINGTON Dissektionssax, rak, trubbig/trubbig, 230 mm (9") | 230mm | 617 | B Braun-Aesculap | 25 år | 5 arbetsdagar
Sax kirurgisk spetsig–trubbig | BC330R | Kirurgisk sax, rak, standard, skarp/trubbig, 200 mm (7 7/8") | 200mm | 639 | B Braun-Aesculap | 25 år | 5 arbetsdagar
Sax dissektion Mayo | BC562R | MAYO Dissektionssax, rak, kraftig modell, fasade blad, trubbig/trubbig, 190 mm (7 1/2") | 190mm | 626 | B Braun-Aesculap | 25 år | 5 arbetsdagar
Sax dissektion Mayo | BC569R | MAYO-NOBLE Dissektionssax, böjd, kraftig modell, trubbig/trubbig, 170 mm (6 3/4") | 170mm | 645 | B Braun-Aesculap | 25 år | 5 arbetsdagar
Sax kirurgisk trubbig-trubbig | BC772R | Kirurgisk sax (Buksax), böjd, kraftig modell, trubbig/trubbig, 160 mm (6 1/4") | 160mm | 646 | B Braun-Aesculap | 25 år | 5 arbetsdagar
Sax kirurgisk spetsig–trubbig | BC428R | Kirurgisk sax, böjd, standard, skarp/trubbig, 185 mm (7 1/4") | 185mm | 650 | B Braun-Aesculap | 25 år | 5 arbetsdagar
Sax dissektion Mayo | BC561R | MAYO-HARRINGTON Dissektionssax, böjd, trubbig/trubbig, 230 mm (9") | 230mm | 1269 | B Braun-Aesculap | 25 år | 5 arbetsdagar
Sax kirurgisk trubbig-trubbig | BC776R | Kirurgisk sax (Buksax), böjd, kraftig modell, trubbig/trubbig, 175 mm (6 7/8") | 175mm | 665 | B Braun-Aesculap | 25 år | 5 arbetsdagar
Sax dissektion rak | BC590R | LEXER Dissektionssax, rak, smal modell, trubbig/trubbig, 165 mm (6 1/2") | 165mm | 1130 | B Braun-Aesculap | 25 år | 5 arbetsdagar
Sax dissektion rak | BC580R | STILLE Dissektionssax, rak, trubbig/trubbig, 150 mm (6") | 150mm | 947 | B Braun-Aesculap | 25 år | 5 arbetsdagar
Sax dissektion Mayo | BC592R | MAYO-LEXER Dissektionssax, böjd, trubbig/trubbig, 165 mm (6 1/2") | 165mm | 725 | B Braun-Aesculap | 25 år | 5 arbetsdagar
Sax dissektion böjd 10,5-16,5cm | BC591R | LEXER Dissektionssax, böjd, smal modell, trubbig/trubbig, 165 mm (6 1/2") | 165mm | 725 | B Braun-Aesculap | 25 år | 5 arbetsdagar
Sax dissektion Mayo | BC570R | MAYO-STILLE Dissektionssax, rak, kraftig modell, trubbig/trubbig, 140 mm (5 1/2") | 140mm | 904 | B Braun-Aesculap | 25 år | 5 arbetsdagar
Sax dissektion Mayo | BC563R | MAYO Dissektionssax, böjd, kraftig modell, fasade blad, trubbig/trubbig, 190 mm (7 1/2") | 190mm | 1346 | B Braun-Aesculap | 25 år | 5 arbetsdagar
Sax dissektion böjd 10,5-16,5cm | BC581R | STILLE Dissektionssax, böjd, trubbig/trubbig, 150 mm (6") | 150mm | 863 | B Braun-Aesculap | 25 år | 5 arbetsdagar
Sax ögon | BC050R | Gracila sax (ögonsax), rak, skarp/skarp, 110 mm (4 1/4") | 110mm | 790 | B Braun-Aesculap | 25 år | 5 arbetsdagar
Sax nagel | BC503R | Incisionssax, rak, skarp/trubbig, 130 mm (5 1/8") | 130mm | 771 | B Braun-Aesculap | 25 år | 5 arbetsdagar
Sax kärl | BC186R | KÄRLSAX STEVENS RAK 100MM | 100mm | 805 | B Braun-Aesculap | 25 år | 5 arbetsdagar
Sax kirurgisk spetsig–trubbig | BC496R | SAX F.SÅRKANTER RAK Skarp/trubbigTANDAD 130MM | 130mm | 804 | B Braun-Aesculap | 25 år | 5 arbetsdagar
Sax sutur/ligatur | BC802R | SPENCER Sutursax, rak, skåra i spetsen, 115 mm (4 1/2") | 115mm | 823 | B Braun-Aesculap | 25 år | 5 arbetsdagar
Sax sutur/ligatur | BC803R | LITTAUER Sutursax, rak, skåra i spetsen, 135 mm (5 1/4") | 135mm | 1470 | B Braun-Aesculap | 25 år | 5 arbetsdagar
Sax dissektion Mayo | BC573R | MAYO-STILLE Dissektionssax, böjd, kraftig modell, trubbig/trubbig, 140 mm (5 1/2") | 140mm | 889 | B Braun-Aesculap | 25 år | 5 arbetsdagar
Sax dissektion Mayo | BC564R | MAYO Dissektionssax, rak, kraftig modell, fasade blad, trubbig/trubbig, 215 mm (8 1/2") | 215mm | 1444 | B Braun-Aesculap | 25 år | 5 arbetsdagar
Sax dissektion Mayo | BC572R | MAYO-STILLE Dissektionssax, rak, kraftig modell, trubbig/trubbig, 170 mm (6 3/4") | 170mm | 976 | B Braun-Aesculap | 25 år | 5 arbetsdagar
Sax ögon | BC144R | Gracila sax (ögonsax), rak, trubbig/trubbig, 130 mm (5 1/8") | 130mm | 847 | B Braun-Aesculap | 25 år | 5 arbetsdagar
Sax nagel | BC504R | Incisionssax, rak, skarp/trubbig, 145 mm (5 3/4") | 145mm | 652 | B Braun-Aesculap | 25 år | 5 arbetsdagar
Sax kärl | BC187R | KÄRLSAX STEVENS BÖJD 100MM | 100mm | 868 | B Braun-Aesculap | 25 år | 5 arbetsdagar
Sax ögon | BC145R | Gracila sax (ögonsax), böjd, trubbig/trubbig, 130 mm (5 1/8") | 130mm | 869 | B Braun-Aesculap | 25 år | 5 arbetsdagar
Sax kirurgisk spetsig–trubbig | BC497R | SAX F.SÅRKANTER BÖJD Skarp/trubbigTANDAD 130MM | 130mm | 876 | B Braun-Aesculap | 25 år | 5 arbetsdagar
Sax dissektion böjd 17,5-35,5cm | BC615R | NELSON-METZENBAUM Dissektionssax, böjd, trubbig/trubbig, 230 mm (9") | 230mm | 1122 | B Braun-Aesculap | 25 år | 5 arbetsdagar
Sax dissektion rak | BC160R | KELLY Dissektionssax, rak, skarp/skarp, 175 mm (6 7/8") | 175mm | 897 | B Braun-Aesculap | 25 år | 5 arbetsdagar
Sax dissektion Mayo | BC575R | MAYO-STILLE Dissektionssax, böjd, kraftig modell, trubbig/trubbig, 170 mm (6 3/4") | 170mm | 1007 | B Braun-Aesculap | 25 år | 5 arbetsdagar
Sax dissektion böjd 17,5-35,5cm | BC631R | TOENNIS-ADSON Dissektionssax, böjd, gracil modell, trubbig/trubbig, 175 mm (6 7/8") | 175mm | 913 | B Braun-Aesculap | 25 år | 5 arbetsdagar
Sax nagel | BC506R | INCISIONSSAX KNOPPF.SPETS 165MM | 165mm | 917 | B Braun-Aesculap | 25 år | 5 arbetsdagar
Sax dissektion böjd 17,5-35,5cm | BC161R | KELLY Dissektionssax, böjd, skarp/skarp, 175 mm (6 7/8") | 175mm | 936 | B Braun-Aesculap | 25 år | 5 arbetsdagar
Sax dissektion Mayo | BC565R | MAYO Dissektionssax, böjd, kraftig modell, fasade blad, trubbig/trubbig, 215 mm (8 1/2") | 215mm | 1343 | B Braun-Aesculap | 25 år | 5 arbetsdagar
Sax kärl | BC030R | Gracila sax (Kärlsax), rak, 1 knoppformad spets, 120 mm (4 3/4") | 120mm | 981 | B Braun-Aesculap | 25 år | 5 arbetsdagar
Sax dissektion rak | BC930R | SUPERCUT Dissektionssax (Strabismussax), rak, gracil modell, wave cut, trubbig/trubbig, 115 mm (4 1/2") | 115mm | 993 | B Braun-Aesculap | 25 år | 5 arbetsdagar
Sax dissektion böjd 17,5-35,5cm | BC630R | TOENNIS-ADSON Dissektionssax, böjd, gracil modell, trubbig/trubbig, 175 mm (6 7/8") | 175mm | 995 | B Braun-Aesculap | 25 år | 5 arbetsdagar
Sax dissektion rak | BC936R | METZENBAUM SUPERCUT Dissektionssax, rak, gracil modell, wave cut, trubbig/trubbig, 180 mm (7") | 180mm | 1019 | B Braun-Aesculap | 25 år | 5 arbetsdagar
Sax dissektion rak | BC934R | METZENBAUM (BABY) SUPERCUT Dissektionssax, rak, gracil modell, wave cut, trubbig/trubbig, 145 mm (5 3/4") | 145mm | 1034 | B Braun-Aesculap | 25 år | 5 arbetsdagar
Sax dissektion böjd 10,5-16,5cm | BC931R | SUPERCUT Dissektionssax (Strabismussax), böjd, gracil modell, wave cut, trubbig/trubbig, 115 mm (4 1/2") | 115mm | 1037 | B Braun-Aesculap | 25 år | 5 arbetsdagar
Sax dissektion böjd 17,5-35,5cm | BC937R | METZENBAUM SUPERCUT Dissektionssax, böjd, gracil modell, wave cut, trubbig/trubbig, 180 mm (7") | 180mm | 903 | B Braun-Aesculap | 25 år | 5 arbetsdagar
Sax ögon | BC900R | SUPERCUT Gracila sax (ögonsax), rak, gracil modell, wave cut, skarp/skarp, 110 mm (4 1/4") | 110mm | 1036 | B Braun-Aesculap | 25 år | 5 arbetsdagar
Sax dissektion böjd 10,5-16,5cm | BC935R | METZENBAUM (BABY) SUPERCUT Dissektionssax, böjd, gracil modell, wave cut, trubbig/trubbig, 145 mm (5 3/4") | 145mm | 1015 | B Braun-Aesculap | 25 år | 5 arbetsdagar
Sax ögon | BC117R | Gracila sax (ögonsax), sidovinklad, gracil modell, skarp/skarp, 110 mm (4 1/4") | 110mm | 1053 | B Braun-Aesculap | 25 år | 5 arbetsdagar
Sax dissektion rak | BC611R | NELSON-METZENBAUM Dissektionssax, rak, trubbig/trubbig, 230 mm (9") | 230mm | 967 | B Braun-Aesculap | 25 år | 5 arbetsdagar
Sax ögon | BC901R | SUPERCUT Gracila sax (ögonsax), böjd, gracil modell, wave cut, skarp/skarp, 110 mm (4 1/4") | 110mm | 1369 | B Braun-Aesculap | 25 år | 5 arbetsdagar
Sax dissektion Mayo | BC924R | MAYO SUPERCUT Dissektionssax, rak, wave cut, trubbig/trubbig, 165 mm (6 1/2") | 165mm | 1059 | B Braun-Aesculap | 25 år | 5 arbetsdagar
Sax dissektion rak | BC634R | DISSEKT.SAX TOENNIS RAK 180MM | 180mm | 1065 | B Braun-Aesculap | 25 år | 5 arbetsdagar
Sax dissektion Mayo | BC925R | MAYO SUPERCUT Dissektionssax, böjd, wave cut, trubbig/trubbig, 165 mm (6 1/2") | 165mm | 1098 | B Braun-Aesculap | 25 år | 5 arbetsdagar
Sax sutur/ligatur | BC805R | NORTHBENT Sutursax, böjd åt sidan, skåra i spetsen, 120 mm (4 3/4") | 120mm | 1101 | B Braun-Aesculap | 25 år | 5 arbetsdagar
Sax dissektion böjd 10,5-16,5cm | BC628R | Dissektionssax, böjd, gracil modell, skarp/skarp, 150 mm (6") | 150mm | 1115 | B Braun-Aesculap | 25 år | 5 arbetsdagar
Sax dissektion böjd 17,5-35,5cm | BC635R | TOENNIS Dissektionssax, böjd, trubbig/trubbig, 180 mm (7") | 180mm | 1125 | B Braun-Aesculap | 25 år | 5 arbetsdagar
Sax nagel | BC521R | SYSTRUNK Nageluppklippningssax, rak, skarp/skarp, 130 mm (5 1/8") | 130mm | 1128 | B Braun-Aesculap | 25 år | 5 arbetsdagar
Sax kärl | BC034R | Gracila sax (Kärlsax), rak, 1 bladsond sondspets, 145 mm (5 3/4") | 145mm | 1133 | B Braun-Aesculap | 25 år | 5 arbetsdagar
Sax dissektion rak | BC170R | SENSAX STEVENS RAK SK.110MM | 110mm | 1155 | B Braun-Aesculap | 25 år | 5 arbetsdagar
Sax dissektion böjd 10,5-16,5cm | BC171R | STEVENS Dissektionssax (Tenotomy sax), böjd, gracil modell, skarp/skarp, 110 mm (4 1/4") | 110mm | 1155 | B Braun-Aesculap | 25 år | 5 arbetsdagar
Sax dissektion rak | BC172R | SENSAX STEVENS RAK TR.110MM | 110mm | 1155 | B Braun-Aesculap | 25 år | 5 arbetsdagar
Sax dissektion böjd 10,5-16,5cm | BC173R | STEVENS Dissektionssax (Tenotomy sax), böjd, gracil modell, trubbig/trubbig, 110 mm (4 1/4") | 110mm | 1358 | B Braun-Aesculap | 25 år | 5 arbetsdagar
Sax dissektion böjd 10,5-16,5cm | BC033R | Gracila sax (Strabismussax), sidovinklad, 2 knoppformad spets, 115 mm (4 1/2") | 115mm | 1167 | B Braun-Aesculap | 25 år | 5 arbetsdagar
Sax dissektion rak | BC633R | TOENNIS Dissektionssax, rak, gracil modell, trubbig/trubbig, 180 mm (7") | 180mm | 1185 | B Braun-Aesculap | 25 år | 5 arbetsdagar
Sax dissektion Mayo | BC926R | MAYO SUPERCUT SAX RAK 145MM | 145mm | 1185 | B Braun-Aesculap | 25 år | 5 arbetsdagar
Sax dissektion böjd 10,5-16,5cm | BC153R | PTERYGIUMSAXSAX CHADWICK BÖJD 115MM | 115mm | 1190 | B Braun-Aesculap | 25 år | 5 arbetsdagar
Sax dissektion Mayo | BC927R | MAYO SUPERCUT Dissektionssax, böjd, wave cut, fasade blad, trubbig/trubbig, 145 mm (5 3/4") | 145mm | 1234 | B Braun-Aesculap | 25 år | 5 arbetsdagar
Sax dissektion rak | BC194R | STEVENS Dissektionssax (Tenotomy sax), rak, gracil modell, trubbig/trubbig, 125 mm (5") | 125mm | 1271 | B Braun-Aesculap | 25 år | 5 arbetsdagar
Sax dissektion böjd 10,5-16,5cm | BC180R | REYNOLDS Dissektionssax, böjd, gracil modell, trubbig/trubbig, 145 mm (5 3/4") | 145mm | 1320 | B Braun-Aesculap | 25 år | 5 arbetsdagar
Sax dissektion böjd 10,5-16,5cm | BC195R | STEVENS Dissektionssax (Tenotomy sax), böjd, gracil modell, trubbig/trubbig, 125 mm (5") | 125mm | 1153 | B Braun-Aesculap | 25 år | 5 arbetsdagar
Sax dissektion böjd 10,5-16,5cm | BC163R | DISS.SAX LITTLER BÖJD Trubbig/Trubbig115MM | 115mm | 1338 | B Braun-Aesculap | 25 år | 5 arbetsdagar
Sax kärl | BC178R | POTTS Dissektionssax (Tenotomy sax), böjd, gracil modell, trubbig/trubbig, 175 mm (6 7/8") | 175mm | 1181 | B Braun-Aesculap | 25 år | 5 arbetsdagar
Sax dissektion böjd 10,5-16,5cm | BC177R | JAMESON Dissektionssax, böjd, gracil modell, trubbig/trubbig, 150 mm (6") | 150mm | 921 | B Braun-Aesculap | 25 år | 5 arbetsdagar
Sax dissektion böjd 17,5-35,5cm | BC616R | NELSON-METZENBAUM Dissektionssax, böjd, trubbig/trubbig, 250 mm (9 3/4") | 250mm | 1382 | B Braun-Aesculap | 25 år | 5 arbetsdagar
Sax dissektion rak | BC920R | SUPERCUT SAX GORNEY RAK 195MM | 195mm | 1389 | B Braun-Aesculap | 25 år | 5 arbetsdagar
Sax dissektion rak | BC612R | DISSEKT.SAX NELSON-METZENBAUM RAK 250MM | 250mm | 1400 | B Braun-Aesculap | 25 år | 5 arbetsdagar
Sax dissektion böjd 17,5-35,5cm | BC921R | GORNEY SUPERCUT Dissektionssax (ansiktslyftsax), böjd, wave cut, trubbig/trubbig, 195 mm (7 3/4") | 195mm | 1404 | B Braun-Aesculap | 25 år | 5 arbetsdagar
Sax dissektion böjd 10,5-16,5cm | BC903R | SUPERCUT Dissektionssax, böjd, wave cut, skarp/skarp, 120 mm (4 3/4") | 120mm | 1427 | B Braun-Aesculap | 25 år | 5 arbetsdagar
Sax dissektion rak | BC916R | JOSEPH SUPERCUT Dissektionssax, rak, gracil modell, wave cut, skarp/skarp, 150 mm (6") | 150mm | 1402 | B Braun-Aesculap | 25 år | 5 arbetsdagar
Sax dissektion böjd 10,5-16,5cm | BC175R | JAMESON-WERBER Dissektionssax, böjd, gracil modell, trubbig/trubbig, 130 mm (5 1/8") | 130mm | 1468 | B Braun-Aesculap | 25 år | 5 arbetsdagar
Sax dissektion böjd 17,5-35,5cm | BC629R | DE BAKEY Dissektionssax (Arteriotomisax), böjd, gracil modell, trubbig/trubbig, 175 mm (6 7/8") | 175mm | 973 | B Braun-Aesculap | 25 år | 5 arbetsdagar
Sax dissektion böjd 10,5-16,5cm | BC917R | JOSEPH SUPERCUT Dissektionssax, böjd, gracil modell, wave cut, skarp/skarp, 150 mm (6") | 150mm | 1123 | B Braun-Aesculap | 25 år | 5 arbetsdagar
Sax dissektion böjd 17,5-35,5cm | BC181R | REYNOLDS Dissektionssax, böjd, gracil modell, trubbig/trubbig, 175 mm (6 7/8") | 175mm | 1490 | B Braun-Aesculap | 25 år | 5 arbetsdagar
Sax dissektion rak | BC906R | STEVENS SUPERCUT Dissektionssax (Tenotomy sax), rak, gracil modell, wave cut, trubbig/trubbig, 110 mm (4 1/4") | 110mm | 2639 | B Braun-Aesculap | 25 år | 5 arbetsdagar
Sax dissektion böjd 10,5-16,5cm | BC907R | STEVENS SUPERCUT Dissektionssax (Tenotomy sax), böjd, gracil modell, wave cut, trubbig/trubbig, 110 mm (4 1/4") | 110mm | 1131 | B Braun-Aesculap | 25 år | 5 arbetsdagar
Sax dissektion böjd 10,5-16,5cm | BC905R | STEVENS SUPERCUT Dissektionssax (Tenotomy sax), böjd, gracil modell, wave cut, trubbig/trubbig, 105 mm (4 1/8") | 105mm | 1573 | B Braun-Aesculap | 25 år | 5 arbetsdagar
Sax dissektion rak | BC904R | STEVENS SUPERCUT Dissektionssax (Tenotomy sax), rak, gracil modell, wave cut, trubbig/trubbig, 105 mm (4 1/8") | 105mm | 1548 | B Braun-Aesculap | 25 år | 5 arbetsdagar
Sax kirurgisk trubbig-trubbig | BC660R | SCHMIEDEN-TAYLOR Durasax, sidovinklad, 1 knoppformad spets, 155 mm (6 1/8") | 155mm | 1552 | B Braun-Aesculap | 25 år | 5 arbetsdagar
Sax dissektion rak | BC020R | Dissektionssax (Strabismussax), rak, gracil modell, trubbig/trubbig, 115 mm (4 1/2") | 115mm | 1553 | B Braun-Aesculap | 25 år | 5 arbetsdagar
Sax dissektion böjd 10,5-16,5cm | BC021R | Dissektionssax (Strabismussax), böjd, gracil modell, trubbig/trubbig, 115 mm (4 1/2") | 115mm | 1582 | B Braun-Aesculap | 25 år | 5 arbetsdagar
Sax ögon | BC004R | Gracila sax (ögonsax), rak, gracil modell, skarp/skarp, 115 mm (4 1/2") | 115mm | 879 | B Braun-Aesculap | 25 år | 5 arbetsdagar
Sax ögon | BC005R | Gracila sax (ögonsax), böjd, gracil modell, skarp/skarp, 115 mm (4 1/2") | 115mm | 920 | B Braun-Aesculap | 25 år | 5 arbetsdagar
Sax dissektion rak | BC022R | METZENBAUM (BABY) Dissektionssax, rak, gracil modell, trubbig/trubbig, 145 mm (5 3/4") | 145mm | 1612 | B Braun-Aesculap | 25 år | 5 arbetsdagar
Sax dissektion böjd 10,5-16,5cm | BC909R | GOLDMAN-FOX SUPERCUT SAX BÖJD 130MM | 130mm | 1621 | B Braun-Aesculap | 25 år | 5 arbetsdagar
Sax dissektion böjd 10,5-16,5cm | BC023R | METZENBAUM (BABY) Dissektionssax, böjd, gracil modell, trubbig/trubbig, 145 mm (5 3/4") | 145mm | 2524 | B Braun-Aesculap | 25 år | 5 arbetsdagar
Sax dissektion rak | BC026R | RAGNELL Dissektionssax (Uppåtböjd sax), rak, gracil modell, special platt trubbig spets, 135 mm (5 1/4") | 135mm | 1031 | B Braun-Aesculap | 25 år | 5 arbetsdagar
Sax dissektion rak | BC613R | DISSEKT.SAX NELSON-METZENBAUM RAK 285MM | 285mm | 1651 | B Braun-Aesculap | 25 år | 5 arbetsdagar
Sax dissektion böjd 17,5-35,5cm | BC945R | METZENBAUM SUPERCUT Dissektionssax, böjd, wave cut, trubbig/trubbig, 230 mm (9") | 230mm | 1063 | B Braun-Aesculap | 25 år | 5 arbetsdagar
Sax dissektion böjd 10,5-16,5cm | BC027R | RAGNELL Dissektionssax (Uppåtböjd sax), böjd, gracil modell, special platt trubbig spets, 135 mm (5 1/4") | 135mm | 986 | B Braun-Aesculap | 25 år | 5 arbetsdagar
Sax dissektion böjd 10,5-16,5cm | BC029R | RAGNELL Dissektionssax (Uppåtböjd sax), böjd, gracil modell, special platt trubbig spets, 150 mm (6") | 150mm | 1686 | B Braun-Aesculap | 25 år | 5 arbetsdagar
Sax dissektion böjd 17,5-35,5cm | BC618R | NELSON-METZENBAUM Dissektionssax, böjd, trubbig/trubbig, 285 mm (11 1/4") | 285mm | 1682 | B Braun-Aesculap | 25 år | 5 arbetsdagar
Sax ögon | OC415R | GRAEFE Gracila sax (ögonsax), plan vinklad, gracil modell, trubbig/trubbig, 100 mm (4") | 100mm | 2054 | B Braun-Aesculap | 25 år | 5 arbetsdagar
Sax dissektion rak | BC614R | NELSON-METZENBAUM Dissektionssax, rak, trubbig/trubbig, 305 mm (12") | 305mm | 2380 | B Braun-Aesculap | 25 år | 5 arbetsdagar
Sax dissektion böjd 17,5-35,5cm | BC619R | NELSON-METZENBAUM Dissektionssax, böjd, trubbig/trubbig, 305 mm (12") | 305mm | 1811 | B Braun-Aesculap | 25 år | 5 arbetsdagar
Sax dissektion rak | BC642R | Dissektionssax, rak, gracil modell, skarp/skarp, 225 mm (8 7/8") | 225mm | 1877 | B Braun-Aesculap | 25 år | 5 arbetsdagar
Sax dissektion böjd 17,5-35,5cm | BC597R | COOLEY Dissektionssax, böjd, trubbig/trubbig, 190 mm (7 1/2") | 190mm | 1877 | B Braun-Aesculap | 25 år | 5 arbetsdagar
Sax dissektion böjd 17,5-35,5cm | BC620R | WELLER Dissektionssax, böjd, kraftig modell, trubbig/trubbig, 280 mm (11") | 280mm | 1945 | B Braun-Aesculap | 25 år | 5 arbetsdagar
Sax dissektion böjd 10,5-16,5cm | BC939R | FOMON SUPERCUT Dissektionssax, böjd, kraftig modell, wave cut, trubbig/trubbig, 115 mm (4 1/2") | 115mm | 1960 | B Braun-Aesculap | 25 år | 5 arbetsdagar
Sax kirurgisk spetsig-spetsig | BC006R | FIN SAX JOSEPH RAK Skarp/Skarp 150MM | 150mm | 1935 | B Braun-Aesculap | 25 år | 5 arbetsdagar
Sax dissektion Mayo | BC922R | MAYO SUPERCUT SAX RAK 255MM | 155mm | 1975 | B Braun-Aesculap | 25 år | 5 arbetsdagar
Sax dissektion böjd 10,5-16,5cm | BC911R | JAMESON SUPERCUT Dissektionssax, böjd, gracil modell, wave cut, trubbig/trubbig, 130 mm (5 1/8") | 130mm | 1033 | B Braun-Aesculap | 25 år | 5 arbetsdagar
Sax dissektion böjd 10,5-16,5cm | BC915R | JAMESON SUPERCUT Dissektionssax, böjd, gracil modell, wave cut, trubbig/trubbig, 150 mm (6") | 150mm | 1183 | B Braun-Aesculap | 25 år | 5 arbetsdagar
Sax dissektion böjd 10,5-16,5cm | BC007R | JOSEPH Dissektionssax, böjd, gracil modell, skarp/skarp, 150 mm (6") | 150mm | 2012 | B Braun-Aesculap | 25 år | 5 arbetsdagar
Sax dissektion rak | BC008R | STEVENS Dissektionssax (Tenotomy sax), rak, gracil modell, skarp/skarp, 115 mm (4 1/2") | 115mm | 3222 | B Braun-Aesculap | 25 år | 5 arbetsdagar
Sax dissektion rak | BC010R | STEVENS Dissektionssax (Tenotomy sax), rak, gracil modell, trubbig/trubbig, 115 mm (4 1/2") | 115mm | 2012 | B Braun-Aesculap | 25 år | 5 arbetsdagar
Sax dissektion böjd 10,5-16,5cm | BC009R | STEVENS Dissektionssax (Tenotomy sax), böjd, gracil modell, skarp/skarp, 115 mm (4 1/2") | 115mm | 2071 | B Braun-Aesculap | 25 år | 5 arbetsdagar
Sax dissektion böjd 10,5-16,5cm | BC011R | STEVENS Dissektionssax (Tenotomy sax), böjd, gracil modell, trubbig/trubbig, 115 mm (4 1/2") | 115mm | 996 | B Braun-Aesculap | 25 år | 5 arbetsdagar
Sax dissektion böjd 17,5-35,5cm | BC595R | RESANO Dissektionssax (Brosksax), plan vinklad, 20 °, kraftig modell, trubbig/trubbig, 250 mm (9 3/4") | 250mm | 2071 | B Braun-Aesculap | 25 år | 5 arbetsdagar
Sax kirurgisk spetsig-spetsig | BC017R | Gracila sax, böjd, gracil modell, skarp/skarp, 140 mm (5 1/2") | 140mm | 2100 | B Braun-Aesculap | 25 år | 5 arbetsdagar
Sax kärl | BC015R | KÄRLSAX REYNOLDS-JAMESON BÖJD 140MM | 140mm | 2130 | B Braun-Aesculap | 25 år | 5 arbetsdagar
Sax dissektion böjd 17,5-35,5cm | BC947R | METZENBAUM SUPERCUT Dissektionssax, böjd, wave cut, trubbig/trubbig, 260 mm (10 1/4") | 260mm | 1394 | B Braun-Aesculap | 25 år | 5 arbetsdagar
Sax dissektion böjd 17,5-35,5cm | BC624R | DISSEKT.SAX 60°VINKLAD 280MM | 280mm | 2214 | B Braun-Aesculap | 25 år | 5 arbetsdagar
Sax dissektion böjd 17,5-35,5cm | BC933R | KAYE SUPERCUT Dissektionssax (ansiktslyftsax), böjd, wave cut, trubbig/trubbig, 195 mm (7 3/4") | 195mm | 2226 | B Braun-Aesculap | 25 år | 5 arbetsdagar
Sax dissektion böjd 17,5-35,5cm | BC625R | NELSON-METZENBAUM Dissektionssax, böjd, trubbig/trubbig, 350 mm (13 3/4") | 350mm | 2226 | B Braun-Aesculap | 25 år | 5 arbetsdagar
Sax dissektion böjd 17,5-35,5cm | BC949R | METZENBAUM SUPERCUT Dissektionssax, böjd, wave cut, trubbig/trubbig, 285 mm (11 1/4") | 285mm | 2602 | B Braun-Aesculap | 25 år | 5 arbetsdagar
Sax dissektion böjd 17,5-35,5cm | BC919R | JAMESON SUPERCUT Dissektionssax, böjd, gracil modell, wave cut, trubbig/trubbig, 180 mm (7") | 180mm | 966 | B Braun-Aesculap | 25 år | 5 arbetsdagar
Sax dissektion Mayo | BC929R | MAYO SUPERCUT Dissektionssax, böjd, kraftig modell, wave cut, trubbig/trubbig, 280 mm (11") | 280mm | 2807 | B Braun-Aesculap | 25 år | 5 arbetsdagar
Sax dissektion böjd 17,5-35,5cm | BC951R | METZENBAUM SUPERCUT SAX BÖJD 300MM | 300mm | 3048 | B Braun-Aesculap | 25 år | 5 arbetsdagar
Sax dissektion Mayo | BC938R | MAYO SUPERCUT SAX RAK 305MM | 305mm | 3072 | B Braun-Aesculap | 25 år | 5 arbetsdagar
Sax dissektion böjd 17,5-35,5cm | BC953R | METZENBAUM SUPERCUT SAX BÖJD 355MM | 355mm | 3605 | B Braun-Aesculap | 25 år | 5 arbetsdagar
Sax ögon | OC482R | NOYES Mikrosax (Ögonsax), rak, skarp/trubbig, 125 mm (5"), platt handtag | 125mm | 3917 | B Braun-Aesculap | 25 år | 5 arbetsdagar
Sax kärl | BC958R | POTTS-SMITH SUPERCUT Kärlsax, vinklad, 45 °, wave cut, skarp/skarp, 185 mm (7 1/4") | 185mm | 1284 | B Braun-Aesculap | 25 år | 5 arbetsdagar
Sax kärl | BC959R | POTTS-SMITH SUPERCUT SAX 60°180MM | 180mm | 1280 | B Braun-Aesculap | 25 år | 5 arbetsdagar
Sax kärl | BC957R | POTTS-SMITH SUPERCUT SAX 25°190MM | 190mm | 1280 | B Braun-Aesculap | 25 år | 5 arbetsdagar
Sax sutur/ligatur | BC801R | SPENCER Sutursax, rak, skåra i spetsen, 90 mm (3 1/2") | 90mm | 752 | B Braun-Aesculap | 25 år | 5 arbetsdagar
Sax sutur/ligatur | BC815R | TRÅDSAX HARVEY TANDAD 125MM | 125mm | 759 | B Braun-Aesculap | 25 år | 5 arbetsdagar
Sax dissektion rak | BC256R | DUROTIP® Dissektionssax (Strabismussax), rak, Hårdmetall, gracil modell, trubbig/trubbig, 115 mm (4 1/2") | 115mm | 1336 | B Braun-Aesculap | 25 år | 5 arbetsdagar
Sax dissektion Mayo | BC250R | MAYO DUROTIP® Dissektionssax, rak, Hårdmetall, kraftig modell, fasade blad, trubbig/trubbig, 140 mm (5 1/2") | 140mm | 2070 | B Braun-Aesculap | 25 år | 5 arbetsdagar
Sax dissektion rak | BC260R | METZENBAUM DUROTIP® Dissektionssax, rak, Hårdmetall, trubbig/trubbig, 145 mm (5 3/4") | 145mm | 1438 | B Braun-Aesculap | 25 år | 5 arbetsdagar
Sax ögon | BC210R | DUROTIP® Gracila sax (ögonsax), rak, Hårdmetall, gracil modell, skarp/skarp, 110 mm (4 1/4") | 110mm | 1367 | B Braun-Aesculap | 25 år | 5 arbetsdagar
Sax kirurgisk spetsig–trubbig | BC224R | DUROTIP® Kirurgisk sax, rak, Hårdmetall, standard, skarp/trubbig, 145 mm (5 3/4") | 145mm | 2089 | B Braun-Aesculap | 25 år | 5 arbetsdagar
Sax kirurgisk spetsig-spetsig | BC228R | DUROTIP® Kirurgisk sax, rak, Hårdmetall, standard, skarp/skarp, 145 mm (5 3/4") | 145mm | 2089 | B Braun-Aesculap | 25 år | 5 arbetsdagar
Sax dissektion böjd 10,5-16,5cm | BC257R | DUROTIP® Dissektionssax (Strabismussax), böjd, Hårdmetall, gracil modell, trubbig/trubbig, 115 mm (4 1/2") | 115mm | 1367 | B Braun-Aesculap | 25 år | 5 arbetsdagar
Sax dissektion rak | BC258R | METZENBAUM (BABY) DUROTIP® Dissektionssax, rak, Hårdmetall, gracil modell, trubbig/trubbig, 145 mm (5 3/4") | 145mm | 1560 | B Braun-Aesculap | 25 år | 5 arbetsdagar
Sax dissektion böjd 10,5-16,5cm | BC261R | METZENBAUM DUROTIP® Dissektionssax, böjd, Hårdmetall, trubbig/trubbig, 145 mm (5 3/4") | 145mm | 1410 | B Braun-Aesculap | 25 år | 5 arbetsdagar
Sax dissektion rak | BC262R | METZENBAUM DUROTIP® Dissektionssax, rak, Hårdmetall, trubbig/trubbig, 180 mm (7") | 180mm | 1606 | B Braun-Aesculap | 25 år | 5 arbetsdagar
Sax dissektion böjd 10,5-16,5cm | BC283R | LEXER DUROTIP® Dissektionssax, böjd, Hårdmetall, smal modell, trubbig/trubbig, 165 mm (6 1/2") | 165mm | 2285 | B Braun-Aesculap | 25 år | 5 arbetsdagar
Sax dissektion Mayo | BC284R | MAYO-LEXER DUROTIP® Dissektionssax, böjd, Hårdmetall, trubbig/trubbig, 165 mm (6 1/2") | 165mm | 2285 | B Braun-Aesculap | 25 år | 5 arbetsdagar
Sax ögon | BC211R | DUROTIP® Gracila sax (ögonsax), böjd, Hårdmetall, gracil modell, skarp/skarp, 110 mm (4 1/4") | 110mm | 1393 | B Braun-Aesculap | 25 år | 5 arbetsdagar
Sax dissektion Mayo | BC251R | MAYO DUROTIP® Dissektionssax, böjd, Hårdmetall, kraftig modell, fasade blad, trubbig/trubbig, 140 mm (5 1/2") | 140mm | 1772 | B Braun-Aesculap | 25 år | 5 arbetsdagar
Sax dissektion Mayo | BC252R | MAYO DUROTIP® Dissektionssax, rak, Hårdmetall, kraftig modell, fasade blad, trubbig/trubbig, 170 mm (6 3/4") | 170mm | 2321 | B Braun-Aesculap | 25 år | 5 arbetsdagar
Sax dissektion Mayo | BC242R | MAYO DUROTIP® Dissektionssax, rak, Hårdmetall, rundade blad, trubbig/trubbig, 170 mm (6 3/4") | 170mm | 2321 | B Braun-Aesculap | 25 år | 5 arbetsdagar
Sax dissektion böjd 10,5-16,5cm | BC261W | METZENBAUM DUROTIP® Dissektionssax, böjd, Hårdmetall, wave cut, trubbig/trubbig, 145 mm (5 3/4") | 145mm | 1565 | B Braun-Aesculap | 25 år | 5 arbetsdagar
Sax kirurgisk trubbig-trubbig | BC231R | DUROTIP® Kirurgisk sax, böjd, Hårdmetall, standard, trubbig/trubbig, 145 mm (5 3/4") | 145mm | 2346 | B Braun-Aesculap | 25 år | 5 arbetsdagar
Sax kirurgisk spetsig–trubbig | BC234R | DUROTIP® Kirurgisk sax, böjd, Hårdmetall, standard, skarp/trubbig, 145 mm (5 3/4") | 145mm | 2346 | B Braun-Aesculap | 25 år | 5 arbetsdagar
Sax dissektion böjd 10,5-16,5cm | BC259R | METZENBAUM (BABY) DUROTIP® Dissektionssax, böjd, Hårdmetall, gracil modell, trubbig/trubbig, 145 mm (5 3/4") | 145mm | 1441 | B Braun-Aesculap | 25 år | 5 arbetsdagar
Sax dissektion rak | BC270R | DUROTIP DISSEKT.SAX METZENBAUM RAK 180MM | 180mm | 2369 | B Braun-Aesculap | 25 år | 5 arbetsdagar
Sax dissektion böjd 10,5-16,5cm | BC257W | DUROTIP® Dissektionssax (Strabismussax), böjd, Hårdmetall, gracil modell, wave cut, trubbig/trubbig, 115 mm (4 1/2") | 115mm | 1407 | B Braun-Aesculap | 25 år | 5 arbetsdagar
Sax dissektion böjd 17,5-35,5cm | BC263R | METZENBAUM DUROTIP® Dissektionssax, böjd, Hårdmetall, trubbig/trubbig, 180 mm (7") | 180mm | 1637 | B Braun-Aesculap | 25 år | 5 arbetsdagar
Sax dissektion böjd 10,5-16,5cm | BC283W | LEXER DUROTIP® Dissektionssax, böjd, Hårdmetall, smal modell, wave cut, trubbig/trubbig, 165 mm (6 1/2") | 165mm | 2405 | B Braun-Aesculap | 25 år | 5 arbetsdagar
Sax dissektion Mayo | BC284W | MAYO-LEXER DUROTIP® Dissektionssax, böjd, Hårdmetall, wave cut, trubbig/trubbig, 165 mm (6 1/2") | 165mm | 2405 | B Braun-Aesculap | 25 år | 5 arbetsdagar
Sax ögon | BC211W | DUROTIP® Gracila sax (ögonsax), böjd, Hårdmetall, gracil modell, wave cut, skarp/skarp, 110 mm (4 1/4") | 110mm | 1423 | B Braun-Aesculap | 25 år | 5 arbetsdagar
Sax dissektion Mayo | BC253R | MAYO DUROTIP® Dissektionssax, böjd, Hårdmetall, kraftig modell, fasade blad, trubbig/trubbig, 170 mm (6 3/4") | 170mm | 2500 | B Braun-Aesculap | 25 år | 5 arbetsdagar
Sax dissektion Mayo | BC243R | MAYO DUROTIP® Dissektionssax, böjd, Hårdmetall, kraftig modell, rundade blad, trubbig/trubbig, 170 mm (6 3/4") | 170mm | 2417 | B Braun-Aesculap | 25 år | 5 arbetsdagar
Sax dissektion rak | BC274R | METZENBAUM DUROTIP® Dissektionssax, rak, Hårdmetall, gracil modell, trubbig/trubbig, 200 mm (7 7/8") | 200mm | 2429 | B Braun-Aesculap | 25 år | 5 arbetsdagar
Sax dissektion böjd 10,5-16,5cm | BC259W | METZENBAUM (BABY) DUROTIP® Dissektionssax, böjd, Hårdmetall, gracil modell, wave cut, trubbig/trubbig, 145 mm (5 3/4") | 145mm | 2574 | B Braun-Aesculap | 25 år | 5 arbetsdagar
Sax kirurgisk trubbig-trubbig | BC231W | DUROTIP® Kirurgisk sax, böjd, Hårdmetall, standard, wave cut, trubbig/trubbig, 145 mm (5 3/4") | 145mm | 2449 | B Braun-Aesculap | 25 år | 5 arbetsdagar
Sax dissektion böjd 17,5-35,5cm | BC263W | METZENBAUM DUROTIP® Dissektionssax, böjd, Hårdmetall, wave cut, trubbig/trubbig, 180 mm (7") | 180mm | 2489 | B Braun-Aesculap | 25 år | 5 arbetsdagar
Sax dissektion böjd 17,5-35,5cm | BC271R | METZENBAUM DUROTIP® Dissektionssax, böjd, Hårdmetall, gracil modell, trubbig/trubbig, 180 mm (7") | 180mm | 2501 | B Braun-Aesculap | 25 år | 5 arbetsdagar
Sax dissektion Mayo | BC253W | MAYO DUROTIP® Dissektionssax, böjd, Hårdmetall, kraftig modell, wave cut, fasade blad, trubbig/trubbig, 170 mm (6 3/4") | 170mm | 1919 | B Braun-Aesculap | 25 år | 5 arbetsdagar
Sax dissektion böjd 17,5-35,5cm | BC265R | METZENBAUM DUROTIP® Dissektionssax, böjd, Hårdmetall, trubbig/trubbig, 200 mm (7 7/8") | 200mm | 2596 | B Braun-Aesculap | 25 år | 5 arbetsdagar
Sax dissektion böjd 17,5-35,5cm | BC271W | METZENBAUM DUROTIP® Dissektionssax, böjd, Hårdmetall, gracil modell, wave cut, trubbig/trubbig, 180 mm (7") | 180mm | 2620 | B Braun-Aesculap | 25 år | 5 arbetsdagar
Sax sutur/ligatur | BC294W | DUROTIP® Sutursax, böjd, Hårdmetall, wave cut, trubbig/trubbig, 145 mm (5 3/4") | 145mm | 1680 | B Braun-Aesculap | 25 år | 5 arbetsdagar
Sax dissektion böjd 17,5-35,5cm | BC265W | METZENBAUM DUROTIP® Dissektionssax, böjd, Hårdmetall, wave cut, trubbig/trubbig, 200 mm (7 7/8") | 200mm | 2479 | B Braun-Aesculap | 25 år | 5 arbetsdagar
Sax sutur/ligatur | BC295W | DUROTIP® Sutursax, böjd, Hårdmetall, wave cut, trubbig/trubbig, 180 mm (7") | 180mm | 1621 | B Braun-Aesculap | 25 år | 5 arbetsdagar
Sax dissektion böjd 17,5-35,5cm | BC273R | TOENNIS-ADSON DUROTIP® Dissektionssax, böjd, Hårdmetall, gracil modell, trubbig/trubbig, 175 mm (6 7/8") | 175mm | 2740 | B Braun-Aesculap | 25 år | 5 arbetsdagar
Sax dissektion böjd 17,5-35,5cm | BC275R | METZENBAUM DUROTIP® Dissektionssax, böjd, Hårdmetall, gracil modell, trubbig/trubbig, 200 mm (7 7/8") | 200mm | 2752 | B Braun-Aesculap | 25 år | 5 arbetsdagar
Sax dissektion böjd 17,5-35,5cm | BC290R | SIMS DUROTIP® Dissektionssax (Livmodersax), böjd, Hårdmetall, kraftig modell, trubbig/trubbig, 200 mm (7 7/8") | 200mm | 1870 | B Braun-Aesculap | 25 år | 5 arbetsdagar
Sax dissektion böjd 17,5-35,5cm | BC273W | TOENNIS-ADSON DUROTIP® Dissektionssax, böjd, Hårdmetall, gracil modell, wave cut, trubbig/trubbig, 175 mm (6 7/8") | 175mm | 2860 | B Braun-Aesculap | 25 år | 5 arbetsdagar
Sax dissektion böjd 17,5-35,5cm | BC275W | METZENBAUM DUROTIP® Dissektionssax, böjd, Hårdmetall, gracil modell, wave cut, trubbig/trubbig, 200 mm (7 7/8") | 200mm | 2860 | B Braun-Aesculap | 25 år | 5 arbetsdagar
Sax dissektion rak | BC266R | DUROTIP DISS.SAX METZENBAUM RAK 230MM | 230mm | 2883 | B Braun-Aesculap | 25 år | 5 arbetsdagar
Sax dissektion rak | BC276R | METZENBAUM DUROTIP® Dissektionssax, rak, Hårdmetall, gracil modell, trubbig/trubbig, 230 mm (9") | 230mm | 2896 | B Braun-Aesculap | 25 år | 5 arbetsdagar
Sax dissektion böjd 17,5-35,5cm | BC290W | SIMS DUROTIP® Dissektionssax (Livmodersax), böjd, Hårdmetall, kraftig modell, wave cut, trubbig/trubbig, 200 mm (7 7/8") | 200mm | 2919 | B Braun-Aesculap | 25 år | 5 arbetsdagar
Sax dissektion böjd 17,5-35,5cm | BC267R | NELSON-METZENBAUM (MC INDOE) DUROTIP® Dissektionssax, böjd, Hårdmetall, trubbig/trubbig, 230 mm (9") | 230mm | 3040 | B Braun-Aesculap | 25 år | 5 arbetsdagar
Sax dissektion böjd 17,5-35,5cm | BC291R | SIMS DUROTIP® Dissektionssax (Livmodersax), böjd, Hårdmetall, kraftig modell, trubbig/trubbig, 230 mm (9") | 230mm | 3099 | B Braun-Aesculap | 25 år | 5 arbetsdagar
Sax dissektion böjd 17,5-35,5cm | BC287R | METZENBAUM DUROTIP® Dissektionssax, böjd, Hårdmetall, kraftig modell, trubbig/trubbig, 230 mm (9") | 230mm | 3111 | B Braun-Aesculap | 25 år | 5 arbetsdagar
Sax dissektion böjd 17,5-35,5cm | BC267W | NELSON-METZENBAUM (MC INDOE) DUROTIP® Dissektionssax, böjd, Hårdmetall, wave cut, trubbig/trubbig, 230 mm (9") | 230mm | 3123 | B Braun-Aesculap | 25 år | 5 arbetsdagar
Sax dissektion Mayo | BC559R | MAYO DUROTIP® Dissektionssax, böjd, Hårdmetall, kraftig modell, fasade blad, trubbig/trubbig, 230 mm (9") | 230mm | 3209 | B Braun-Aesculap | 25 år | 5 arbetsdagar
Sax dissektion böjd 17,5-35,5cm | BC277R | METZENBAUM DUROTIP® Dissektionssax, böjd, Hårdmetall, gracil modell, trubbig/trubbig, 230 mm (9") | 230mm | 3159 | B Braun-Aesculap | 25 år | 5 arbetsdagar
Sax dissektion böjd 17,5-35,5cm | BC291W | SIMS DUROTIP® Dissektionssax (Livmodersax), böjd, Hårdmetall, kraftig modell, wave cut, trubbig/trubbig, 230 mm (9") | 230mm | 2547 | B Braun-Aesculap | 25 år | 5 arbetsdagar
Sax dissektion böjd 17,5-35,5cm | BC287W | METZENBAUM DUROTIP® Dissektionssax, böjd, Hårdmetall, kraftig modell, wave cut, trubbig/trubbig, 230 mm (9") | 230mm | 3218 | B Braun-Aesculap | 25 år | 5 arbetsdagar
Sax dissektion böjd 17,5-35,5cm | BC277W | METZENBAUM DUROTIP® Dissektionssax, böjd, Hårdmetall, gracil modell, wave cut, trubbig/trubbig, 230 mm (9") | 230mm | 3254 | B Braun-Aesculap | 25 år | 5 arbetsdagar
Sax dissektion böjd 17,5-35,5cm | BC279R | NELSON-METZENBAUM DUROTIP® Dissektionssax, böjd, Hårdmetall, trubbig/trubbig, 260 mm (10 1/4") | 260mm | 3326 | B Braun-Aesculap | 25 år | 5 arbetsdagar
Sax dissektion böjd 17,5-35,5cm | BC293R | WERTHEIM DUROTIP® Dissektionssax (Livmodersax), böjd, Hårdmetall, kraftig modell, trubbig/trubbig, 230 mm (9") | 230mm | 3398 | B Braun-Aesculap | 25 år | 5 arbetsdagar
Sax kirurgisk trubbig-trubbig | BC551R | DUROTIP SAX AVSEDD FÖR BJ551R | 245mm | 3398 | B Braun-Aesculap | 25 år | 5 arbetsdagar
Sax dissektion böjd 17,5-35,5cm | BC279W | NELSON-METZENBAUM DUROTIP® Dissektionssax, böjd, Hårdmetall, wave cut, trubbig/trubbig, 260 mm (10 1/4") | 260mm | 3434 | B Braun-Aesculap | 25 år | 5 arbetsdagar
Sax sutur/ligatur | BC296W | DUROTIP® Sutursax, böjd, Hårdmetall, wave cut, trubbig/trubbig, 230 mm (9") | 230mm | 1841 | B Braun-Aesculap | 25 år | 5 arbetsdagar
Sax dissektion böjd 17,5-35,5cm | BC281R | NELSON-METZENBAUM DUROTIP® Dissektionssax, böjd, Hårdmetall, trubbig/trubbig, 285 mm (11 1/4") | 285mm | 3638 | B Braun-Aesculap | 25 år | 5 arbetsdagar
Sax kärl | BC245R | DE BAKEY DUROTIP® Kärlsax, vinklad, Hårdmetall, 60 °, skarp/skarp, 220 mm (8 3/4") | 220mm | 3721 | B Braun-Aesculap | 25 år | 5 arbetsdagar
Sax kirurgisk spetsig–trubbig | BC281W | DUROTIP SAX MED VÅGSLIPN.BÖJD 285MM | 285mm | 3721 | B Braun-Aesculap | 25 år | 5 arbetsdagar
Sax sutur/ligatur | BC297W | DUROTIP® Sutursax, böjd, Hårdmetall, wave cut, trubbig/trubbig, 260 mm (10 1/4") | 260mm | 3746 | B Braun-Aesculap | 25 år | 5 arbetsdagar
Sax dissektion böjd 17,5-35,5cm | BC282R | NELSON-METZENBAUM DUROTIP® Dissektionssax, böjd, Hårdmetall, trubbig/trubbig, 285 mm (11 1/4") | 285mm | 4392 | B Braun-Aesculap | 25 år | 5 arbetsdagar
Sax dissektion böjd 17,5-35,5cm | BC289R | NELSON-METZENBAUM (MC INDOE) DUROTIP® Dissektionssax, böjd, Hårdmetall, kraftig modell, trubbig/trubbig, 305 mm (12") | 305mm | 4392 | B Braun-Aesculap | 25 år | 5 arbetsdagar
Sax dissektion böjd 10,5-16,5cm | BC257B | Noir® Dissektionssax (Strabismussax), böjd, Hårdmetall, gracil modell, trubbig/trubbig, 115 mm (4 1/2") | 115mm | 4431 | B Braun-Aesculap | 25 år | 5 arbetsdagar
Sax kirurgisk trubbig-trubbig | BC552R | DUROTIP® Hysterektomisax, kraftigt böjd, Hårdmetall, kraftig modell, s-formad, trubbig/trubbig, 250 mm (9 3/4") | 250mm | 4443 | B Braun-Aesculap | 25 år | 5 arbetsdagar
Sax dissektion böjd 10,5-16,5cm | BC257WB | Noir® Dissektionssax (Strabismussax), böjd, Hårdmetall, gracil modell, wave cut, trubbig/trubbig, 115 mm (4 1/2") | 115mm | 2594 | B Braun-Aesculap | 25 år | 5 arbetsdagar
Sax dissektion böjd 10,5-16,5cm | BC259B | METZENBAUM (BABY) Noir® Dissektionssax, böjd, Hårdmetall, gracil modell, trubbig/trubbig, 145 mm (5 3/4") | 145mm | 4599 | B Braun-Aesculap | 25 år | 5 arbetsdagar
Sax dissektion böjd 10,5-16,5cm | BC261B | METZENBAUM Noir® Dissektionssax, böjd, Hårdmetall, trubbig/trubbig, 145 mm (5 3/4") | 145mm | 2698 | B Braun-Aesculap | 25 år | 5 arbetsdagar
Sax dissektion böjd 17,5-35,5cm | BC265WB | METZENBAUM Noir® Dissektionssax, böjd, Hårdmetall, wave cut, trubbig/trubbig, 200 mm (7 7/8") | 200mm | 4614 | B Braun-Aesculap | 25 år | 5 arbetsdagar
Sax dissektion böjd 17,5-35,5cm | BC263B | METZENBAUM Noir® Dissektionssax, böjd, Hårdmetall, trubbig/trubbig, 180 mm (7") | 180mm | 4618 | B Braun-Aesculap | 25 år | 5 arbetsdagar
Sax ögon | BC210B | Noir® Gracila sax (ögonsax), rak, Hårdmetall, gracil modell, skarp/skarp, 110 mm (4 1/4") | 110mm | 4636 | B Braun-Aesculap | 25 år | 5 arbetsdagar
Sax dissektion böjd 10,5-16,5cm | BC259WB | METZENBAUM (BABY) Noir® Dissektionssax, böjd, Hårdmetall, gracil modell, wave cut, trubbig/trubbig, 145 mm (5 3/4") | 145mm | 2646 | B Braun-Aesculap | 25 år | 5 arbetsdagar
Sax dissektion böjd 17,5-35,5cm | BC275B | METZENBAUM Noir® Dissektionssax, böjd, Hårdmetall, gracil modell, trubbig/trubbig, 200 mm (7 7/8") | 200mm | 3607 | B Braun-Aesculap | 25 år | 5 arbetsdagar
Sax dissektion böjd 10,5-16,5cm | BC261WB | METZENBAUM Noir® Dissektionssax, böjd, Hårdmetall, wave cut, trubbig/trubbig, 145 mm (5 3/4") | 145mm | 4640 | B Braun-Aesculap | 25 år | 5 arbetsdagar
Sax dissektion böjd 17,5-35,5cm | BC263WB | METZENBAUM Noir® Dissektionssax, böjd, Hårdmetall, wave cut, trubbig/trubbig, 180 mm (7") | 180mm | 4647 | B Braun-Aesculap | 25 år | 5 arbetsdagar
Sax dissektion böjd 17,5-35,5cm | BC265B | METZENBAUM Noir® Dissektionssax, böjd, Hårdmetall, trubbig/trubbig, 200 mm (7 7/8") | 200mm | 4539 | B Braun-Aesculap | 25 år | 5 arbetsdagar
Sax dissektion böjd 17,5-35,5cm | BC271B | METZENBAUM Noir® Dissektionssax, böjd, Hårdmetall, gracil modell, trubbig/trubbig, 180 mm (7") | 180mm | 2962 | B Braun-Aesculap | 25 år | 5 arbetsdagar
Sax dissektion böjd 17,5-35,5cm | BC275WB | METZENBAUM Noir® Dissektionssax, böjd, Hårdmetall, gracil modell, wave cut, trubbig/trubbig, 200 mm (7 7/8") | 200mm | 4264 | B Braun-Aesculap | 25 år | 5 arbetsdagar
Sax dissektion böjd 17,5-35,5cm | BC271WB | METZENBAUM Noir® Dissektionssax, böjd, Hårdmetall, gracil modell, wave cut, trubbig/trubbig, 180 mm (7") | 180mm | 2865 | B Braun-Aesculap | 25 år | 5 arbetsdagar
Sax ögon | BC211B | Noir® Gracila sax (ögonsax), böjd, Hårdmetall, gracil modell, skarp/skarp, 110 mm (4 1/4") | 110mm | 4690 | B Braun-Aesculap | 25 år | 5 arbetsdagar
Sax ögon | BC211WB | Noir® Gracila sax (ögonsax), böjd, Hårdmetall, gracil modell, wave cut, skarp/skarp, 110 mm (4 1/4") | 110mm | 4821 | B Braun-Aesculap | 25 år | 5 arbetsdagar
Sax dissektion böjd 17,5-35,5cm | BC273B | TOENNIS-ADSON Noir® Dissektionssax, böjd, Hårdmetall, gracil modell, trubbig/trubbig, 175 mm (6 7/8") | 175mm | 4940 | B Braun-Aesculap | 25 år | 5 arbetsdagar
Sax dissektion böjd 10,5-16,5cm | BC283B | LEXER Noir® Dissektionssax, böjd, Hårdmetall, smal modell, trubbig/trubbig, 165 mm (6 1/2") | 165mm | 4940 | B Braun-Aesculap | 25 år | 5 arbetsdagar
Sax dissektion Mayo | BC253B | MAYO Noir® Dissektionssax, böjd, Hårdmetall, kraftig modell, fasade blad, trubbig/trubbig, 170 mm (6 3/4") | 170mm | 4962 | B Braun-Aesculap | 25 år | 5 arbetsdagar
Sax dissektion böjd 10,5-16,5cm | BC283WB | LEXER Noir® Dissektionssax, böjd, Hårdmetall, smal modell, wave cut, trubbig/trubbig, 165 mm (6 1/2") | 165mm | 4981 | B Braun-Aesculap | 25 år | 5 arbetsdagar
Sax dissektion Mayo | BC284B | MAYO-LEXER Noir® Dissektionssax, böjd, Hårdmetall, trubbig/trubbig, 165 mm (6 1/2") | 165mm | 4984 | B Braun-Aesculap | 25 år | 5 arbetsdagar
Sax dissektion Mayo | BC284WB | MAYO-LEXER Noir® Dissektionssax, böjd, Hårdmetall, wave cut, trubbig/trubbig, 165 mm (6 1/2") | 165mm | 5039 | B Braun-Aesculap | 25 år | 5 arbetsdagar
Sax dissektion böjd 17,5-35,5cm | BC273WB | TOENNIS-ADSON Noir® Dissektionssax, böjd, Hårdmetall, gracil modell, wave cut, trubbig/trubbig, 175 mm (6 7/8") | 175mm | 5071 | B Braun-Aesculap | 25 år | 5 arbetsdagar
Sax dissektion Mayo | BC252B | MAYO Noir® Dissektionssax, rak, Hårdmetall, kraftig modell, fasade blad, trubbig/trubbig, 170 mm (6 3/4") | 170mm | 5093 | B Braun-Aesculap | 25 år | 5 arbetsdagar
Sax dissektion Mayo | BC253WB | MAYO Noir® Dissektionssax, böjd, Hårdmetall, kraftig modell, wave cut, fasade blad, trubbig/trubbig, 170 mm (6 3/4") | 170mm | 5093 | B Braun-Aesculap | 25 år | 5 arbetsdagar
Sax dissektion böjd 17,5-35,5cm | BC267B | NELSON-METZENBAUM (MC INDOE) Noir® Dissektionssax, böjd, Hårdmetall, trubbig/trubbig, 230 mm (9") | 230mm | 5093 | B Braun-Aesculap | 25 år | 5 arbetsdagar
Sax dissektion böjd 17,5-35,5cm | BC277B | METZENBAUM Noir® Dissektionssax, böjd, Hårdmetall, gracil modell, trubbig/trubbig, 230 mm (9") | 230mm | 5093 | B Braun-Aesculap | 25 år | 5 arbetsdagar
Sax dissektion böjd 17,5-35,5cm | BC267WB | NELSON-METZENBAUM (MC INDOE) Noir® Dissektionssax, böjd, Hårdmetall, wave cut, trubbig/trubbig, 230 mm (9") | 230mm | 5223 | B Braun-Aesculap | 25 år | 5 arbetsdagar
Sax dissektion böjd 17,5-35,5cm | BC277WB | METZENBAUM Noir® Dissektionssax, böjd, Hårdmetall, gracil modell, wave cut, trubbig/trubbig, 230 mm (9") | 230mm | 5223 | B Braun-Aesculap | 25 år | 5 arbetsdagar
Sax dissektion böjd 17,5-35,5cm | BC285R | NELSON-METZENBAUM DUROTIP® Dissektionssax, böjd, Hårdmetall, trubbig/trubbig, 350 mm (13 3/4") | 350mm | 5225 | B Braun-Aesculap | 25 år | 5 arbetsdagar
Sax dissektion böjd 17,5-35,5cm | BC281B | NELSON-METZENBAUM Noir® Dissektionssax, böjd, Hårdmetall, trubbig/trubbig, 285 mm (11 1/4") | 285mm | 5833 | B Braun-Aesculap | 25 år | 5 arbetsdagar
Sax dissektion böjd 17,5-35,5cm | BC279B | NELSON-METZENBAUM Noir® Dissektionssax, böjd, Hårdmetall, trubbig/trubbig, 260 mm (10 1/4") | 260mm | 3911 | B Braun-Aesculap | 25 år | 5 arbetsdagar
Sax dissektion böjd 17,5-35,5cm | BC281WB | NELSON-METZENBAUM Noir® Dissektionssax, böjd, Hårdmetall, wave cut, trubbig/trubbig, 285 mm (11 1/4") | 285mm | 5963 | B Braun-Aesculap | 25 år | 5 arbetsdagar
Sax dissektion böjd 17,5-35,5cm | BC279WB | NELSON-METZENBAUM Noir® Dissektionssax, böjd, Hårdmetall, wave cut, trubbig/trubbig, 260 mm (10 1/4") | 260mm | 5985 | B Braun-Aesculap | 25 år | 5 arbetsdagar
Sax sutur/ligatur | BC298W | DUROTIP® Sutursax, böjd, Hårdmetall, wave cut, trubbig/trubbig, 350 mm (13 3/4") | 350mm | 7058 | B Braun-Aesculap | 25 år | 5 arbetsdagar
Sax dissektion böjd 17,5-35,5cm | BC299R | WERTHEIM DUROTIP® Dissektionssax (Livmodersax), böjd, Hårdmetall, kraftig modell, trubbig/trubbig, 350 mm (13 3/4") | 350mm | 7258 | B Braun-Aesculap | 25 år | 5 arbetsdagar
Sax förband/gips | BC847R | KNOWLES Bandage- och tygsax, sidovinklad, 1 knoppformad spets, 140 mm (5 1/2") | 140mm | 369 | B Braun-Aesculap | 25 år | 5 arbetsdagar
Sax förband/gips | BC848R | LISTER Bandage- och tygsax, sidovinklad, 1 knoppformad spets, 155 mm (6 1/8") | 155mm | 1364 | B Braun-Aesculap | 25 år | 5 arbetsdagar
Sax förband/gips | BC849R | LISTER Bandage- och tygsax, sidovinklad, 1 knoppformad spets, 180 mm (7") | 180mm | 1394 | B Braun-Aesculap | 25 år | 5 arbetsdagar
Sax förband/gips | BC860R | LISTER Bandage- och tygsax, sidovinklad, 1 knoppformad spets, 115 mm (4 1/2") | 115mm | 613 | B Braun-Aesculap | 25 år | 5 arbetsdagar
Sax förband/gips | BC862R | LISTER Bandage- och tygsax, sidovinklad, 1 knoppformad spets, 180 mm (7") | 180mm | 833 | B Braun-Aesculap | 25 år | 5 arbetsdagar
Sax förband/gips | BC881R | Bandage- och tygsax (Universal sax), sidovinklad, räfflad (insida), 1 knoppformad spets, 180 mm (7"), handtaget: svart, plasthandtag | 180mm | 223 | B Braun-Aesculap | 25 år | 5 arbetsdagar
Sax förband/gips | BC890R | Bandage- och tygsax (sjuksköterskesax), rak, trubbig/trubbig, 145 mm (5 3/4"), handtaget: röd, plasthandtag | 145mm | 260 | B Braun-Aesculap | 25 år | 5 arbetsdagar
Sax förband/gips | BC970R | LISTER Bandage- och tygsax (Universal sax), sidovinklad, räfflad (insida), 1 knoppformad spets, 145 mm (5 3/4"), handtaget: röd, pla | 145mm | 203 | B Braun-Aesculap | 25 år | 5 arbetsdagar
Sax förband/gips | BC971R | LISTER Bandage- och tygsax (Universal sax), sidovinklad, räfflad (insida), 1 knoppformad spets, 145 mm (5 3/4"), handtaget: blå, pla | 145mm | 203 | B Braun-Aesculap | 25 år | 5 arbetsdagar
Sax förband/gips | BC973R | LISTER Bandage- och tygsax (Universal sax), sidovinklad, räfflad (insida), 1 knoppformad spets, 145 mm (5 3/4"), handtaget: gul, pla | 145mm | 116 | B Braun-Aesculap | 25 år | 5 arbetsdagar
Sax förband/gips | BC975R | LISTER Bandage- och tygsax (Universal sax), sidovinklad, räfflad (insida), 1 knoppformad spets, 145 mm (5 3/4"), handtaget: orange, | 145mm | 203 | B Braun-Aesculap | 25 år | 5 arbetsdagar
Sax förband/gips | BC977R | LISTER Bandage- och tygsax (Universal sax), sidovinklad, räfflad (insida), 1 knoppformad spets, 145 mm (5 3/4"), handtaget: rosa, pl | 145mm | 203 | B Braun-Aesculap | 25 år | 5 arbetsdagar
Sax förband/gips | BC980R | Bandage- och tygsax (Universal sax), sidovinklad, räfflad (insida), 1 knoppformad spets, 180 mm (7"), handtaget: röd, plasthandtag | 180mm | 224 | B Braun-Aesculap | 25 år | 5 arbetsdagar
Sax förband/gips | BC981R | Bandage- och tygsax (Universal sax), sidovinklad, räfflad (insida), 1 knoppformad spets, 180 mm (7"), handtaget: blå, plasthandtag | 180mm | 228 | B Braun-Aesculap | 25 år | 5 arbetsdagar
Sax förband/gips | BC985R | Bandage- och tygsax (Universal sax), sidovinklad, räfflad (insida), 1 knoppformad spets, 180 mm (7"), handtaget: orange, plasthandta | 180mm | 116 | B Braun-Aesculap | 25 år | 5 arbetsdagar
Sax förband/gips | BC987R | Bandage- och tygsax (Universal sax), sidovinklad, räfflad (insida), 1 knoppformad spets, 180 mm (7"), handtaget: rosa, plasthandtag | 180mm | 223 | B Braun-Aesculap | 25 år | 5 arbetsdagar
Sax förband/gips | LX558R | Gipssax, böjd, räfflad (insida), 1 knoppformad spets, 235 mm (9 1/4") | 235mm | 1901 | B Braun-Aesculap | 25 år | 5 arbetsdagar
Sax förband/gips | LX574R | STILLE-AESCULAP Gipssax, vinklad, öppna käftar, 260 mm (10 1/4") | 260mm | 5367 | B Braun-Aesculap | 25 år | 5 arbetsdagar
Sax förband/gips | BC835R | FÖRBANDSSAX 150MM | 150mm | 1012 | B Braun-Aesculap | 25 år | 5 arbetsdagar
Sax förband/gips | BC838R | SMITH Bandage- och tygsax, rak, skarp/trubbig, 180 mm (7") | 180mm | 1246 | B Braun-Aesculap | 25 år | 5 arbetsdagar
Sax förband/gips | BC846R | KNOWLES Bandage- och tygsax, rak, 1 knoppformad spets, 145 mm (5 3/4") | 145mm | 889 | B Braun-Aesculap | 25 år | 5 arbetsdagar
Sax förband/gips | BC861R | LISTER Bandage- och tygsax, sidovinklad, 1 knoppformad spets, 140 mm (5 1/2") | 140mm | 802 | B Braun-Aesculap | 25 år | 5 arbetsdagar | 2650-14-5
Sax förband/gips | BC863R | LISTER Bandage- och tygsax, sidovinklad, 1 knoppformad spets, 200 mm (7 7/8") | 200mm | 1473 | B Braun-Aesculap | 25 år | 5 arbetsdagar
Sax förband/gips | BC876R | LISTER Bandage- och tygsax, sidovinklad, excentrisk, räfflad (insida), 1 knoppformad spets, 160 mm (6 1/4") | 160mm | 1502 | B Braun-Aesculap | 25 år | 5 arbetsdagar
Sax förband/gips | BC885R | LISTER Bandage- och tygsax (Universal sax), sidovinklad, räfflad (insida), 1 knoppformad spets, 145 mm (5 3/4"), handtaget: svart, p | 145mm | 203 | B Braun-Aesculap | 25 år | 5 arbetsdagar
Sax förband/gips | BC888R | KLÄDSAX MED TRÅDSKÄRARE 205MM | 205mm | 3163 | B Braun-Aesculap | 25 år | 5 arbetsdagar
Sax förband/gips | BC978R | LISTER Bandage- och tygsax (Universal sax), sidovinklad, räfflad (insida), 1 knoppformad spets, 145 mm (5 3/4"), handtaget: ljusgrön | 145mm | 153 | B Braun-Aesculap | 25 år | 5 arbetsdagar
Sax förband/gips | BC979R | LISTER Bandage- och tygsax (Universal sax), sidovinklad, räfflad (insida), 1 knoppformad spets, 145 mm (5 3/4"), handtaget: violett, | 145mm | 203 | B Braun-Aesculap | 25 år | 5 arbetsdagar
Sax förband/gips | BC983R | SAX FÖRBAND UNIVERSALSAX GUL 180MM | 180mm | 224 | B Braun-Aesculap | 25 år | 5 arbetsdagar
Sax förband/gips | BC988R | Bandage- och tygsax (Universal sax), sidovinklad, räfflad (insida), 1 knoppformad spets, 180 mm (7"), handtaget: ljusgrön, plasthand | 180mm | 223 | B Braun-Aesculap | 25 år | 5 arbetsdagar
Sax förband/gips | BC989R | Bandage- och tygsax (Universal sax), sidovinklad, räfflad (insida), 1 knoppformad spets, 180 mm (7"), handtaget: violett, plasthandt | 180mm | 223 | B Braun-Aesculap | 25 år | 5 arbetsdagar
Sax förband/gips | LX548R | Gipssax, sidovinklad, räfflad (insida), 1 knoppformad spets, 160 mm (6 1/4") | 160mm | 1687 | B Braun-Aesculap | 25 år | 5 arbetsdagar
Sax förband/gips | LX550R | ESMARCH Gipssax, sidovinklad, räfflad (insida), 1 knoppformad spets, 200 mm (7 7/8") | 200mm | 1632 | B Braun-Aesculap | 25 år | 5 arbetsdagar
Sax förband/gips | LX552R | ESMARCH Gipssax, sidovinklad, räfflad (insida), 1 knoppformad spets, 230 mm (9") | 230mm | 1544 | B Braun-Aesculap | 25 år | 5 arbetsdagar
Sax förband/gips | LX553R | BERGMANN Gipssax, sidovinklad, räfflad (insida), 1 knoppformad spets, 230 mm (9") | 230mm | 1748 | B Braun-Aesculap | 25 år | 5 arbetsdagar
Sax förband/gips | LX556R | GIPSSAX BRUNS 235MM | 235mm | 1875 | B Braun-Aesculap | 25 år | 5 arbetsdagar
Sax förband/gips | LX565R | GIPSSAX SEUTIN 230MM | 230mm | 2883 | B Braun-Aesculap | 25 år | 5 arbetsdagar
Sax förband/gips | LX575R | GIPSSAX STILLE-AESCULAP 360MM | 360mm | 6750 | B Braun-Aesculap | 25 år | 5 arbetsdagar
Sax förband/gips | LX582R | STILLE Gipssax, vinklad, 230 mm (9") | 230mm | 5053 | B Braun-Aesculap | 25 år | 5 arbetsdagar
Sax förband/gips | LX587R | STILLE Gipssax, vinklad, blad med förstärkt rygg, 370 mm (14 1/2") | 370mm | 6099 | B Braun-Aesculap | 25 år | 5 arbetsdagar
Sax kirurgisk trubbig-trubbig | BC621R | LLOYD-DAVIES (GOLIGHER´S) Rektumsax, böjd, kraftig modell, trubbig/trubbig, 270 mm (10 5/8") | 270mm | 2462 | B Braun-Aesculap | 25 år | 5 arbetsdagar
Sax kirurgisk spetsig–trubbig | BC622R | REKTUMSAX STELZNER RAK 310MM | 310mm | 2872 | B Braun-Aesculap | 25 år | 5 arbetsdagar
Sax kirurgisk spetsig–trubbig | BC623R | REKTUMSAX STELZNER BÖJD 310MM | 310mm | 3045 | B Braun-Aesculap | 25 år | 5 arbetsdagar
Sax kirurgisk trubbig-trubbig | BC617R | Rektumsax, kraftigt böjd, kraftig modell, trubbig/trubbig, 325 mm (12 3/4") | 325mm | 3180 | B Braun-Aesculap | 25 år | 5 arbetsdagar
Sax kirurgisk trubbig-trubbig | BC627R | MUELLER Rektumsax, kraftigt böjd, kraftig modell, trubbig/trubbig, 325 mm (12 3/4"), vinklat handtag | 325mm | 3691 | B Braun-Aesculap | 25 år | 5 arbetsdagar
Sax kirurgisk spetsig-spetsig | BC715R | BARRE Prostatektomisax, rak, gracil modell, skarp/skarp, 280 mm (11") | 280mm | 3802 | B Braun-Aesculap | 25 år | 5 arbetsdagar
Sax kirurgisk trubbig-trubbig | BC796R | Navelsax, böjd åt sidan, trubbig/trubbig, 135 mm (5 1/4") | 135mm | 853 | B Braun-Aesculap | 25 år | 5 arbetsdagar
Sax kirurgisk trubbig-trubbig | BC797R | Navelsax, böjd åt sidan, trubbig/trubbig, 160 mm (6 1/4") | 160mm | 897 | B Braun-Aesculap | 25 år | 5 arbetsdagar
Sax kirurgisk trubbig-trubbig | BC721R | UTERUSSAX SIMS RAK Trubbig/Trubbig200MM | 200mm | 917 | B Braun-Aesculap | 25 år | 5 arbetsdagar
Sax dissektion böjd 17,5-35,5cm | BC741R | SIMS Dissektionssax (Livmodersax), böjd, kraftig modell, trubbig/trubbig, 200 mm (7 7/8") | 200mm | 968 | B Braun-Aesculap | 25 år | 5 arbetsdagar
Sax kirurgisk trubbig-trubbig | ET140R | BRAUN-STADLER Episiotomisax, sidovinklad, kraftig modell, räfflad (ett blad), 145 mm (5 3/4") | 145mm | 981 | B Braun-Aesculap | 25 år | 5 arbetsdagar
Sax kirurgisk trubbig-trubbig | ET150R | NAVELSTRÄNGSSAX SCHUMACHER 155MM | 155mm | 987 | B Braun-Aesculap | 25 år | 5 arbetsdagar
Sax dissektion böjd 17,5-35,5cm | BC746R | SIMS Dissektionssax (Livmodersax), böjd, kraftig modell, skarp/trubbig, 200 mm (7 7/8") | 200mm | 1032 | B Braun-Aesculap | 25 år | 5 arbetsdagar
Sax dissektion böjd 10,5-16,5cm | BC702R | WERTHEIM Dissektionssax (Livmodersax), böjd, trubbig/trubbig, 145 mm (5 3/4") | 145mm | 1032 | B Braun-Aesculap | 25 år | 5 arbetsdagar
Sax kirurgisk spetsig-spetsig | BC731R | UTERUSSAX SIMS RAK Skarp/Skarp 200MM | 200mm | 1032 | B Braun-Aesculap | 25 år | 5 arbetsdagar
Sax dissektion rak | BC723R | SIMS Dissektionssax (Livmodersax), rak, kraftig modell, trubbig/trubbig, 230 mm (9") | 230mm | 1038 | B Braun-Aesculap | 25 år | 5 arbetsdagar
Sax kirurgisk trubbig-trubbig | ET152R | NAVELSTRÄNGSSAX AMERIK.MODELL 105MM | 105mm | 1064 | B Braun-Aesculap | 25 år | 5 arbetsdagar
Sax dissektion böjd 17,5-35,5cm | BC703R | WERTHEIM Dissektionssax (Livmodersax), böjd, trubbig/trubbig, 200 mm (7 7/8") | 200mm | 1089 | B Braun-Aesculap | 25 år | 5 arbetsdagar
Sax dissektion böjd 17,5-35,5cm | BC743R | SIMS Dissektionssax (Livmodersax), böjd, kraftig modell, trubbig/trubbig, 230 mm (9") | 230mm | 1122 | B Braun-Aesculap | 25 år | 5 arbetsdagar
Sax kirurgisk trubbig-trubbig | ET141R | BRAUN-STADLER Episiotomisax, sidovinklad, kraftig modell, räfflad (ett blad), 200 mm (7 7/8") | 200mm | 1186 | B Braun-Aesculap | 25 år | 5 arbetsdagar
Sax kirurgisk spetsig–trubbig | BC748R | UTERUSSAX SIMS BÖJD Skarp/trubbig230MM | 230mm | 1199 | B Braun-Aesculap | 25 år | 5 arbetsdagar
Sax dissektion böjd 17,5-35,5cm | BC704R | WERTHEIM Dissektionssax (Livmodersax), böjd, trubbig/trubbig, 230 mm (9") | 230mm | 1237 | B Braun-Aesculap | 25 år | 5 arbetsdagar
Sax dissektion böjd 17,5-35,5cm | BC708R | SIMS Dissektionssax (Livmodersax), böjd, trubbig/trubbig, 210 mm (8 1/4") | 210mm | 1334 | B Braun-Aesculap | 25 år | 5 arbetsdagar
Sax dissektion rak | BC762R | SIMS-SIEBOLD Dissektionssax (Livmodersax), rak, kraftig modell, trubbig/trubbig, 250 mm (9 3/4") | 250mm | 1449 | B Braun-Aesculap | 25 år | 5 arbetsdagar
Sax dissektion böjd 17,5-35,5cm | BC760R | SIEBOLD Dissektionssax (Livmodersax), böjd, s-formad, kraftig modell, trubbig/trubbig, 245 mm (9 5/8") | 245mm | 1616 | B Braun-Aesculap | 25 år | 5 arbetsdagar
Sax kirurgisk trubbig-trubbig | BC763R | KIEBACK Hysterektomisax (Parametriumsax), plan vinklad, 90 °, kraftig modell, trubbig/trubbig, 240 mm (9 1/2") | 240mm | 2387 | B Braun-Aesculap | 25 år | 5 arbetsdagar
Sax dissektion böjd 17,5-35,5cm | BC761R | BOZEMANN Dissektionssax (Livmodersax), kraftigt böjd, kraftig modell, s-formad, trubbig/trubbig, 220 mm (8 3/4"), vinklat handtag | 220mm | 3115 | B Braun-Aesculap | 25 år | 5 arbetsdagar
Sax kirurgisk trubbig-trubbig | ET142R | Episiotomisax, böjd åt sidan, kraftig modell, räfflad (ett blad), 240 mm (9 1/2") | 240mm | 3218 | B Braun-Aesculap | 25 år | 5 arbetsdagar
Sax kirurgisk trubbig-trubbig | BC764R | HYSTEREKT.SAX KIEBACK BÖJD KNOPPF.260MM | 260mm | 3347 | B Braun-Aesculap | 25 år | 5 arbetsdagar
Sax kirurgisk trubbig-trubbig | BC765R | KIEBACK Hysterektomisax (Parametriumsax), plan vinklad, 90 °, kraftig modell, trubbig/trubbig, 350 mm (13 3/4") | 350mm | 7258 | B Braun-Aesculap | 25 år | 5 arbetsdagar
Sax kärl | BC646R | POTTS-SMITH Kärlsax, plan vinklad, 55 °, skarp/skarp, 180 mm (7") | 175mm | 1654 | B Braun-Aesculap | 25 år | 5 arbetsdagar
Sax dissektion böjd 17,5-35,5cm | BC636R | SAX THOREK STARKT BÖJD 180MM | 180mm | 999 | B Braun-Aesculap | 25 år | 5 arbetsdagar
Sax kirurgisk spetsig-spetsig | BC644R | SAX STRULLY SKARP BÖJD 220MM | 220mm | 1817 | B Braun-Aesculap | 25 år | 5 arbetsdagar
Sax kirurgisk trubbig-trubbig | BC645R | SAX STRULLY KNOPPF.BÖJD 220MM | 220mm | 1817 | B Braun-Aesculap | 25 år | 5 arbetsdagar
Sax kärl | BC643R | SAX POTTS-SMITH BÖJD 190MM | 190mm | 1891 | B Braun-Aesculap | 25 år | 5 arbetsdagar
Sax kärl | BC640R | KLINKENBERG-LOTH Kärlsax, böjd, s-formad, trubbig/trubbig, 230 mm (9") | 230mm | 1992 | B Braun-Aesculap | 25 år | 5 arbetsdagar
Sax kärl | BC641R | SATINSKY Kärlsax, kraftigt böjd, s-formad, trubbig/trubbig, 245 mm (9 5/8") | 245mm | 2208 | B Braun-Aesculap | 25 år | 5 arbetsdagar
Sax kirurgisk spetsig-spetsig | BC670R | SAX FAVOLORO 45°BÖJD VÄ.140MM | 140mm | 2745 | B Braun-Aesculap | 25 år | 5 arbetsdagar
Sax kirurgisk spetsig-spetsig | BC658R | FIN SAX RAK 195MM | 195mm | 1122 | B Braun-Aesculap | 25 år | 5 arbetsdagar
Sax dissektion böjd 17,5-35,5cm | BC659R | Dissektionssax, böjd, gracil modell, skarp/skarp, 195 mm (7 3/4") | 195mm | 2940 | B Braun-Aesculap | 25 år | 5 arbetsdagar
Sax kirurgisk spetsig-spetsig | BC669R | OFFSET-SAX DE'BAKEY S-FORMIG 155MM | 155mm | 3058 | B Braun-Aesculap | 25 år | 5 arbetsdagar
Sax kirurgisk spetsig–trubbig | FB870R | Revbenssax, rak, skarp/trubbig, 230 mm (9") | 230mm | 3402 | B Braun-Aesculap | 25 år | 5 arbetsdagar
Sax kirurgisk spetsig-spetsig | FB890R | GIERTZ-STILLE Revbenssax, vinklad, 250 mm (9 3/4") | 250mm | 4335 | B Braun-Aesculap | 25 år | 5 arbetsdagar
Sax kirurgisk spetsig-spetsig | FB892R | BRUNNER Revbenssax, böjd, universal modell, 340 mm (13 3/8") | 320mm | 22658 | B Braun-Aesculap | 25 år | 5 arbetsdagar
Sax kärl | BC639R | KÄRLSAX HOHENFELLNER BÖJD 255MM | 255mm | 4208 | B Braun-Aesculap | 25 år | 5 arbetsdagar
Sax kärl | BC649R | POTTS-DE MARTEL Kärlsax, vinklad, 60 °, skarp/skarp, 185 mm (7 1/4") | 185mm | 1546 | B Braun-Aesculap | 25 år | 5 arbetsdagar
Sax kärl | BC647R | POTTS-DE MARTEL Kärlsax, vinklad, 25 °, skarp/skarp, 185 mm (7 1/4") | 185mm | 1376 | B Braun-Aesculap | 25 år | 5 arbetsdagar
Sax kärl | BC648R | POTTS-DE MARTEL Kärlsax, vinklad, 45 °, skarp/skarp, 185 mm (7 1/4") | 185mm | 1687 | B Braun-Aesculap | 25 år | 5 arbetsdagar
Sax kärl | BC656R | DE BAKEY Kärlsax, vinklad, 45 °, skarp/skarp, 155 mm (6 1/8") | 155mm | 1809 | B Braun-Aesculap | 25 år | 5 arbetsdagar
Sax kärl | BC657R | DE BAKEY Kärlsax, vinklad, 60 °, skarp/skarp, 155 mm (6 1/8") | 155mm | 1809 | B Braun-Aesculap | 25 år | 5 arbetsdagar
Sax kärl | BC652R | POTTS-SMITH Kärlsax, vinklad, 60 °, bladlängd: 10 mm, mycket graciltblad, skarp/skarp, 175 mm (6 7/8") | 175mm | 1832 | B Braun-Aesculap | 25 år | 5 arbetsdagar
Sax kärl | BC650R | POTTS-DE MARTEL Kärlsax, vinklad, 60 °, skarp/skarp, 220 mm (8 3/4") | 220mm | 1937 | B Braun-Aesculap | 25 år | 5 arbetsdagar
Sax kärl | BC651R | MILLS Kärlsax, vinklad, 60 °, 1 knoppformad spets, 220 mm (8 3/4") | 220mm | 2054 | B Braun-Aesculap | 25 år | 5 arbetsdagar
Sax kärl | BC664R | DIETHRICH-HEGEMANN Kärlsax, vinklad, 60 °, bladlängd: 15 mm, skarp/skarp, 180 mm (7") | 180mm | 2591 | B Braun-Aesculap | 25 år | 5 arbetsdagar
Sax kärl | BC662R | DIETHRICH-HEGEMANN Kärlsax, vinklad, 25 °, bladlängd: 15 mm, skarp/skarp, 180 mm (7") | 180mm | 2375 | B Braun-Aesculap | 25 år | 5 arbetsdagar
Sax kärl | BC653R | DIETHRICH Kärlsax, vinklad, 90 °, bladlängd: 12 mm, skarp/skarp, 170 mm (6 3/4") | 170mm | 5074 | B Braun-Aesculap | 25 år | 5 arbetsdagar
Sax kärl | BC663R | DIETHRICH-HEGEMANN Kärlsax, vinklad, 45 °, bladlängd: 15 mm, skarp/skarp, 180 mm (7") | 180mm | 1883 | B Braun-Aesculap | 25 år | 5 arbetsdagar
Sax kärl | BC654R | DIETHRICH Kärlsax, vinklad, 120 °, bladlängd: 10 mm, mycket graciltblad, skarp/skarp, 170 mm (6 3/4") | 170mm | 5638 | B Braun-Aesculap | 25 år | 5 arbetsdagar
Sax kärl | BC519R | SAX DIETHR.POTTS EX.FIN 125°180MM | 180mm | 3666 | B Braun-Aesculap | 25 år | 5 arbetsdagar
Sax kärl | BC518R | DIETHRICH-POTTS Kärlsax, vinklad, 90 °, bladlängd: 8 mm, ultragracilt blad, skarp/skarp, 180 mm (7") | 180mm | 3666 | B Braun-Aesculap | 25 år | 5 arbetsdagar
Sax kärl | BC531R | DIETHRICH-POTTS Kärlsax, vinklad, 25 °, bladlängd: 10 mm, mycket graciltblad, skarp/skarp, 180 mm (7") | 180mm | 3361 | B Braun-Aesculap | 25 år | 5 arbetsdagar
Sax kärl | BC534R | SAX DIETHR.POTTS FIN 90°VINKLAD 180MM | 180mm | 3666 | B Braun-Aesculap | 25 år | 5 arbetsdagar
Sax kärl | BC522R | DIETHRICH-POTTS Kärlsax, vinklad, 25 °, bladlängd: 12 mm, skarp/skarp, 180 mm (7") | 180mm | 3666 | B Braun-Aesculap | 25 år | 5 arbetsdagar
Sax kärl | BC525R | SAX DIETHRICH POTTS 90°VINKLAD 180MM | 180mm | 2304 | B Braun-Aesculap | 25 år | 5 arbetsdagar
Sax kärl | BC524R | DIETHRICH-POTTS Kärlsax, vinklad, 60 °, bladlängd: 12 mm, skarp/skarp, 180 mm (7") | 180mm | 2715 | B Braun-Aesculap | 25 år | 5 arbetsdagar
Sax kärl | BC523R | DIETHRICH-POTTS Kärlsax, vinklad, 45 °, bladlängd: 12 mm, skarp/skarp, 180 mm (7") | 180mm | 3666 | B Braun-Aesculap | 25 år | 5 arbetsdagar
Sax kärl | BC526R | DIETHRICH-POTTS Kärlsax, vinklad, 125 °, bladlängd: 12 mm, skarp/skarp, 180 mm (7") | 180mm | 3666 | B Braun-Aesculap | 25 år | 5 arbetsdagar
Sax kärl | BC535R | DIETHRICH-POTTS Kärlsax, vinklad, 125 °, bladlängd: 10 mm, mycket graciltblad, skarp/skarp, 180 mm (7") | 180mm | 3666 | B Braun-Aesculap | 25 år | 5 arbetsdagar
Sax kärl | BC533R | DIETHRICH-POTTS Kärlsax, vinklad, 60 °, bladlängd: 10 mm, mycket graciltblad, skarp/skarp, 180 mm (7") | 180mm | 3666 | B Braun-Aesculap | 25 år | 5 arbetsdagar
Sax kärl | BC532R | DIETHRICH-POTTS Kärlsax, vinklad, 45 °, bladlängd: 10 mm, mycket graciltblad, skarp/skarp, 180 mm (7") | 180mm | 3666 | B Braun-Aesculap | 25 år | 5 arbetsdagar
Sax kärl | BC517R | DIETHRICH-POTTS Kärlsax, vinklad, 60 °, bladlängd: 8 mm, ultragracilt blad, skarp/skarp, 180 mm (7") | 180mm | 3666 | B Braun-Aesculap | 25 år | 5 arbetsdagar
Sax kärl | BC515R | DIETHRICH-POTTS Kärlsax, vinklad, 25 °, bladlängd: 8 mm, ultragracilt blad, skarp/skarp, 180 mm (7") | 180mm | 3666 | B Braun-Aesculap | 25 år | 5 arbetsdagar
Sax kärl | BC516R | DIETHRICH-POTTS Kärlsax, vinklad, 45 °, bladlängd: 8 mm, ultragracilt blad, skarp/skarp, 180 mm (7") | 180mm | 3666 | B Braun-Aesculap | 25 år | 5 arbetsdagar
Sax kirurgisk spetsig-spetsig | FB911R | SCHUMACHER Sternumsax, rak, 210 mm (8 1/4") | 210mm | 18562 | B Braun-Aesculap | 25 år | 5 arbetsdagar
Sax dissektion rak | OK368R | COTTLE-KNAPP Dissektionssax, rak, gracil modell, trubbig/trubbig, 105 mm (4 1/8") | 105mm | 708 | B Braun-Aesculap | 25 år | 5 arbetsdagar
Sax dissektion böjd 10,5-16,5cm | OK367R | COTTLE-MASING Dissektionssax (nässax), böjd, gracil modell, trubbig/trubbig, 105 mm (4 1/8") | 105mm | 725 | B Braun-Aesculap | 25 år | 5 arbetsdagar
Sax dissektion böjd 10,5-16,5cm | OK369R | COTTLE-KNAPP Dissektionssax, böjd, gracil modell, trubbig/trubbig, 105 mm (4 1/8") | 105mm | 747 | B Braun-Aesculap | 25 år | 5 arbetsdagar
Sax dissektion rak | BC156R | JOSEPH Dissektionssax, rak, gracil modell, skarp/skarp, 150 mm (6") | 150mm | 718 | B Braun-Aesculap | 25 år | 5 arbetsdagar
Sax dissektion böjd 10,5-16,5cm | OK365R | COTTLE-MASING Dissektionssax (nässax), böjd, gracil modell, skarp/skarp, 105 mm (4 1/8") | 105mm | 763 | B Braun-Aesculap | 25 år | 5 arbetsdagar
Sax dissektion böjd 10,5-16,5cm | OK366R | STEVENS Dissektionssax (Tenotomy sax), böjd, gracil modell, trubbig/trubbig, 110 mm (4 1/4") | 110mm | 778 | B Braun-Aesculap | 25 år | 5 arbetsdagar
Sax dissektion böjd 10,5-16,5cm | OK374R | COTTLE Nässax, böjd, gracil modell, trubbig/trubbig, 115 mm (4 1/2") | 115mm | 1412 | B Braun-Aesculap | 25 år | 5 arbetsdagar
Sax dissektion böjd 10,5-16,5cm | BC157R | JOSEPH Dissektionssax, böjd, gracil modell, skarp/skarp, 150 mm (6") | 150mm | 787 | B Braun-Aesculap | 25 år | 5 arbetsdagar
Sax dissektion böjd 10,5-16,5cm | BC166R | KILNER Dissektionssax (Uppåtböjd sax), böjd, gracil modell, special platt trubbig spets, 125 mm (5") | 125mm | 671 | B Braun-Aesculap | 25 år | 5 arbetsdagar
Sax dissektion böjd 10,5-16,5cm | BC168R | KILNER Dissektionssax (Uppåtböjd sax), böjd, gracil modell, special platt trubbig spets, 150 mm (6") | 150mm | 923 | B Braun-Aesculap | 25 år | 5 arbetsdagar
Sax kirurgisk trubbig-trubbig | OK372R | FOMON Nässax, kraftigt böjd, trubbig/trubbig, 135 mm (5 1/4") | 135mm | 932 | B Braun-Aesculap | 25 år | 5 arbetsdagar
Sax kirurgisk trubbig-trubbig | OK373R | FOMON Nässax, kraftigt böjd, trubbig/trubbig, 115 mm (4 1/2") | 115mm | 1772 | B Braun-Aesculap | 25 år | 5 arbetsdagar
Sax dissektion rak | BC672R | MC INDOE Dissektionssax (Brosksax), rak, räfflad (insida), skarp/skarp, 185 mm (7 1/4") | 185mm | 1247 | B Braun-Aesculap | 25 år | 5 arbetsdagar
Sax kirurgisk trubbig-trubbig | OK370R | FOMON Nässax, vinklad, räfflad (insida), trubbig/trubbig, 145 mm (5 3/4"), vinklat handtag | 145mm | 1273 | B Braun-Aesculap | 25 år | 5 arbetsdagar
Sax dissektion rak | BC184R | DISS.SAX GORNEY RAK 125MM | 125mm | 1386 | B Braun-Aesculap | 25 år | 5 arbetsdagar
Sax kirurgisk trubbig-trubbig | OK350R | HEYMANN-KNIGHT Nässax, vinklad, böjt knä, trubbig/trubbig, 175 mm (6 7/8") | 175mm | 1327 | B Braun-Aesculap | 25 år | 5 arbetsdagar
Sax kirurgisk trubbig-trubbig | OK351R | HEYMANN Nässax, vinklad, böjt knä, trubbig/trubbig, 190 mm (7 1/2") | 190mm | 1423 | B Braun-Aesculap | 25 år | 5 arbetsdagar
Sax kirurgisk trubbig-trubbig | OK371R | COTTLE Nässax, vinklad, trubbig/trubbig, 165 mm (6 1/2"), vinklat handtag | 165mm | 1461 | B Braun-Aesculap | 25 år | 5 arbetsdagar
Sax dissektion rak | BC188R | GORNEY Dissektionssax (ansiktslyftsax), rak, räfflad (invändigt fin), trubbig/trubbig, 195 mm (7 3/4") | 195mm | 1639 | B Braun-Aesculap | 25 år | 5 arbetsdagar
Sax dissektion böjd 17,5-35,5cm | BC189R | GORNEY Dissektionssax (ansiktslyftsax), böjd, räfflad (invändigt fin), trubbig/trubbig, 195 mm (7 3/4") | 195mm | 1699 | B Braun-Aesculap | 25 år | 5 arbetsdagar
Sax kirurgisk trubbig-trubbig | OK352R | KIRSTEIN Nässax, rak, böjt knä, räfflad (insida), trubbig/trubbig, 175 mm (6 7/8") | 175mm | 1707 | B Braun-Aesculap | 25 år | 5 arbetsdagar
Sax kirurgisk trubbig-trubbig | OK560R | Nässax, vertikal skärning, rak, med rörskaft, arbetslängd: 130 mm | 130mm | 8660 | B Braun-Aesculap | 25 år | 5 arbetsdagar
Sax kirurgisk trubbig-trubbig | OM700R | DEAN Tonsillsax, plan vinklad, räfflad (insida), trubbig/trubbig, 170 mm (6 3/4") | 170mm | 1585 | B Braun-Aesculap | 25 år | 5 arbetsdagar
Sax kirurgisk trubbig-trubbig | OM707R | BOETTCHER Tonsillsax, böjd, trubbig/trubbig, 180 mm (7") | 180mm | 1691 | B Braun-Aesculap | 25 år | 5 arbetsdagar
Sax kirurgisk trubbig-trubbig | OM710R | TONSILLSAX GOOD 195MM | 195mm | 1779 | B Braun-Aesculap | 25 år | 5 arbetsdagar
Sax kirurgisk spetsig–trubbig | OM489R | PERWITZSCHKY Salivalsax, böjd åt sidan, gracil modell, 1 knoppformad spets, 100 mm (4") | 100mm | 2026 | B Braun-Aesculap | 25 år | 5 arbetsdagar
Sax kirurgisk trubbig-trubbig | OP130R | KILLIAN Larynxbenssax, sidovinklad, räfflad (insida), trubbig/trubbig, 200 mm (7 7/8") | 200mm | 11803 | B Braun-Aesculap | 25 år | 5 arbetsdagar
Sax nagel | HF266R | Nageluppklippningssax, 135 mm (5 1/4") | 135mm | 405 | B Braun-Aesculap | 25 år | 5 arbetsdagar
Sax nagel | HF020R | NAGELSAX BÖJD 100MM | 100mm | 215 | B Braun-Aesculap | 25 år | 5 arbetsdagar
Sax nagel | HF021R | NAGELSAX BÖJD 110MM | 110mm | 224 | B Braun-Aesculap | 25 år | 5 arbetsdagar
Sax nagel | HF400R | Nagelsax (Nagelbandssax), böjd, mycket gracil, skarp/skarp, 90 mm (3 1/2") | 90mm | 229 | B Braun-Aesculap | 25 år | 5 arbetsdagar
Sax nagel | HF019R | Nagelsax, böjd, skarp/skarp, 90 mm (3 1/2") | 90mm | 750 | B Braun-Aesculap | 25 år | 5 arbetsdagar
Sax nagel | HF028R | NAGELSAX RAK 95MM | 95mm | 710 | B Braun-Aesculap | 25 år | 5 arbetsdagar
Sax nagel | HF030R | Nagelsax, böjd, skarp/skarp, 95 mm (3 3/4") | 95mm | 220 | B Braun-Aesculap | 25 år | 5 arbetsdagar
Sax nagel | HF032R | Nagelsax, böjd, för spädbarn, trubbig/trubbig, 85 mm (3 1/4") | 85mm | 169 | B Braun-Aesculap | 25 år | 5 arbetsdagar
Sax nagel | HF409R | Nagelsax (Nagelbandssax), böjd, mycket gracil, skarp/skarp, 90 mm (3 1/2") | 90mm | 464 | B Braun-Aesculap | 25 år | 5 arbetsdagar
Sax nagel | HF014R | NAGELSAX RAK 90MM | 90mm | 750 | B Braun-Aesculap | 25 år | 5 arbetsdagar
Sax nagel | HF031R | NAGELSAX BÖJD 105MM | 105mm | 752 | B Braun-Aesculap | 25 år | 5 arbetsdagar
Sax dissektion böjd 10,5-16,5cm | 11-265-15-07 | Dissektionssax tr/tr böjd 15,5cm | 15.5 | 662.54 | Bröderna Berner | 25 år | 5 arbetsdagar
Sax kirurgisk spetsig–trubbig | 1002-14 | SAX SPETS/TRUBB RAK. 14.5 CM | 14.5 CM | 437 | Instrumenta | 30 år | 5 arbetsdagar | 1002-14-5
Sax kirurgisk spetsig–trubbig | 1012-14 | SAX SPETS/TRUBB (COOPER) BÖJD. 14.5 CM | 14.5 CM | 462 | Instrumenta | 30 år | 5 arbetsdagar | 1012-14-5
Sax dissektion Mayo | 1250-14 | SAX MAYO RAK. 14.5 CM | 14.5 CM | 462 | Instrumenta | 30 år | 5 arbetsdagar | 1250-14-5
Sax dissektion Mayo | 1250-14M | SAX MAYO MED SUPERCUTSKÄR. RAK. 14.5 CM | 14.5 CM | 906 | Instrumenta | 30 år | 5 arbetsdagar
Sax dissektion Mayo | 1250-17S | SAX MAYO. SUPREME RAK. 17 CM | 17 CM | 868 | Instrumenta | 30 år | 5 arbetsdagar
Sax dissektion Mayo | 1251-14 | SAX MAYO BÖJD. 14.5 CM | 14.5 CM | 599 | Instrumenta | 30 år | 5 arbetsdagar | 1251-14-5
Sax dissektion Mayo | 1251-15 | SAX MAYO BÖJD. 15 CM | 15 CM | 552 | Instrumenta | 30 år | 5 arbetsdagar
Sax dissektion Mayo | 1260-15HP | SAX MAYO-STILLE HÖGGLANSPOLERAD RAK. 15 CM | 15 CM | 651 | Instrumenta | 30 år | 5 arbetsdagar
Sax dissektion böjd 10,5-16,5cm | 1281-11S | SAX BABY-METZENBAUM SUPREME. BÖJD. 11.5 CM | 11.5 CM | 1237 | Instrumenta | 30 år | 5 arbetsdagar
Sax dissektion böjd 10,5-16,5cm | 1311-14M | SAX METZENBAUM MED SUPERCUTSKÄR. BÖJD. 14.5 CM | 14.5 CM | 916 | Instrumenta | 30 år | 5 arbetsdagar
Sax dissektion böjd 10,5-16,5cm | 1314-14 | SAX METZENBAUM MED HÅRDMETALLSKÄR. BÖJD. 14.5 CM | 14.5 CM | 1614 | Instrumenta | 30 år | 5 arbetsdagar
Sax dissektion böjd 17,5-35,5cm | 1331-18S | SAX METZENBAUM SUPREME. BÖJD. 18 CM | 18 CM | 1014 | Instrumenta | 30 år | 5 arbetsdagar
Sax dissektion böjd 17,5-35,5cm | 1331-20 | SAX METZENBAUM BÖJD. 20 CM | 20 CM | 853 | Instrumenta | 30 år | 5 arbetsdagar
Sax dissektion böjd 17,5-35,5cm | 1331-20S | SAX METZENBAUM SUPREME. BÖJD. 20 CM | 20 CM | 1431 | Instrumenta | 30 år | 5 arbetsdagar
Sax dissektion böjd 17,5-35,5cm | 1331-23S | SAX METZENBAUM SUPREME. BÖJD. 23 CM | 23 CM | 1937 | Instrumenta | 30 år | 5 arbetsdagar
Sax ögon | 1631-09 | SAX ÖGON. BÖJD 9 CM | 9 CM | 454 | Instrumenta | 30 år | 5 arbetsdagar
Sax dissektion böjd 10,5-16,5cm | 1674-12M | SAX RAGNELL MED SUPERCUTSKÄR. BÖJD. 12.5 CM | 12.5 CM | 1789 | Instrumenta | 30 år | 5 arbetsdagar
Sax ögon | 2404-03 | SAX KNAPP. SPETSIG RAK. 10.5 CM | 10.5 CM | 752 | Instrumenta | 30 år | 5 arbetsdagar
Sax dissektion böjd 10,5-16,5cm | 2431-11M | SAX STEVENS. SPETSIG TENOTOMI. BÖJD MED SUPERCUTSKÄR 11.5 CM | 11.5 CM | 1431 | Instrumenta | 30 år | 5 arbetsdagar
Sax dissektion böjd 10,5-16,5cm | 2441-11 | SAX STEVENS. TRUBBIG TENOTOMI. BÖJD 11.5 CM | 11.5 CM | 978 | Instrumenta | 30 år | 5 arbetsdagar
Sax sutur/ligatur | 2510-09 | SAX SPENCER. LIGATUR 9 CM | 9 CM | 649 | Instrumenta | 30 år | 5 arbetsdagar
Sax sutur/ligatur | 2510-12 | SAX SPENCER. LIGATUR 12 CM | 12 CM | 467 | Instrumenta | 30 år | 5 arbetsdagar
Sax ståltråd | 2600-12-5 | SAX FÖR METALLTRÅD VINKLAT SKÄR. 12 CM | 12 CM | 242 | Instrumenta | 24 år | 5 arbetsdagar
Sax ståltråd | 2601-12 | SAX FÖR METALLTRÅD. VINKLAT SKÄR MED HÅRDMETALL. 12 CM | 12 CM | 1579 | Instrumenta | 30 år | 5 arbetsdagar
Sax förband/gips | 2602-168S | FÖRBANDSAX UNIVERSAL SVART PLASTHANDTAG. MED PLASTLEDARE. 16 CM | 16 CM | 251 | Instrumenta | 24 år | 5 arbetsdagar
Sax förband/gips | 2602-18 | FÖRBANDSAX UNIVERSAL SVART PLASTHANDTAG. MED METALL-LEDARE. 18 CM | 18 CM | 287 | Instrumenta | 30 år | 5 arbetsdagar
Sax nagel | 2620-13 | SAX KÖNIG. 13 CM | 13 CM | 1126 | Instrumenta | 30 år | 5 arbetsdagar
Sax förband/gips | 2650-14 | SAX LISTER. 14 CM | 14 CM | 471 | Instrumenta | 30 år | 5 arbetsdagar | 2650-14-5
Sax förband/gips | 2650-20 | SAX LISTER. 20 CM | 20 CM | 748 | Instrumenta | 30 år | 5 arbetsdagar | 2650-20-5
Sax förband/gips | 2652-21 | SAX LISTER EN STOR ÖGLA. 21 CM | 21 CM | 1340 | Instrumenta | 30 år | 5 arbetsdagar
Sax förband/gips | 2653-21 | SAX LISTER MED HÅRDMETALLSKÄR EN STOR ÖGLA. 21 CM | 21 CM | 3787 | Instrumenta | 30 år | 5 arbetsdagar
Sax förband/gips | 2654-16 | SAX LISTER-EXCENTRIC FÖR GIPS. 16 CM | 16 CM | 1178 | Instrumenta | 30 år | 5 arbetsdagar
Sax dissektion Mayo | 26-6102.HP | SAX MAYO NORDISK DESIGN RAK. 15 CM | 15 CM | 1454 | Instrumenta | 30 år | 5 arbetsdagar
Sax dissektion böjd 10,5-16,5cm | 26-6280.SC/HP | SAX STEVENS ERGONOMISK. SUPERCUT NORDISK DESIGN. BÖJD. 12.5 CM | 12.5 CM | 3075 | Instrumenta | 30 år | 5 arbetsdagar
Sax nagel | 2980-10 | SAX NAGEL. RAK. 10 CM | 10 CM | 628 | Instrumenta | 30 år | 5 arbetsdagar
Sax nagel | 2981-10 | SAX NAGEL. BÖJD. 10 CM | 10 CM | 670 | Instrumenta | 30 år | 5 arbetsdagar
Sax dissektion Mayo | 03.51.17 | Mayo sax böjd | 17cm | 425 | Steripolar | 25 år | 5 arbetsdagar
Sax dissektion Mayo | 03.51.23 | Mayo sax böjd | 23cm | 890 | Steripolar | 25 år | 5 arbetsdagar
Sax dissektion Mayo | 03.50.17 | Mayo sax rak | 17cm | 385 | Steripolar | 25 år | 5 arbetsdagar
Sax dissektion Mayo | 03.50.23 | Mayo sax rak | 23cm | 790 | Steripolar | 25 år | 5 arbetsdagar
Sax ögon | 101-8001 | ÖGONSAX STILLE rak spetsig | 9,5 cm | 2115 | Stille AB | 30 år | 15 arbetsdagar
Sax ögon | 101-8002 | ÖGONSAX STILLE rak trubbig | 9,5 cm | 2115 | Stille AB | 30 år | 30 arbetsdagar
Sax ögon | 101-8003 | ÖGONSAX STILLE böjd spetsig | 9,5 cm | 2115 | Stille AB | 30 år | 15 arbetsdagar
Sax ögon | 101-8004 | ÖGONSAX STILLE böjd trubbig | 9,5 cm | 2115 | Stille AB | 30 år | 30 arbetsdagar
Sax ögon | 101-8010-1 | ÖGONSAX STILLE SUPERCUT rak spetsig | 10 cm | 2385 | Stille AB | 30 år | 5 arbetsdagar
Sax ögon | 101-8011 | ÖGONSAX STILLE rak trubbig | 10 cm | 1955 | Stille AB | 30 år | 15 arbetsdagar
Sax ögon | 101-8011-1 | ÖGONSAX STILLE SUPERCUT rak trubbig | 10 cm | 2385 | Stille AB | 30 år | 30 arbetsdagar
Sax ögon | 101-8015 | ÖGONSAX STILLE böjd spetsig | 10 cm | 1955 | Stille AB | 30 år | 5 arbetsdagar
Sax ögon | 101-8015-1 | ÖGONSAX STILLE SUPERCUT böjd spetsig | 10 cm | 2385 | Stille AB | 30 år | 5 arbetsdagar
Sax ögon | 101-8016 | ÖGONSAX STILLE böjd trubbig | 10 cm | 1955 | Stille AB | 30 år | 15 arbetsdagar
Sax ögon | 101-8016-1 | ÖGONSAX STILLE SUPERCUT böjd trubbig | 10 cm | 2385 | Stille AB | 30 år | 15 arbetsdagar
Sax dissektion rak | 101-8060 | DISSEKTIONSSAX JABALEY STILLE rak | 12,5 cm | 1899 | Stille AB | 30 år | 15 arbetsdagar
Sax dissektion rak | 101-8060-1 | DISSEKTIONSSAX JABALEY STILLE SUPERCUT rak | 12,5 cm | 2343 | Stille AB | 30 år | 5 arbetsdagar
Sax dissektion böjd 10,5-16,5cm | 101-8062 | DISSEKTIONSSAX JABALEY STILLE böjd | 12,5 cm | 1899 | Stille AB | 30 år | 15 arbetsdagar
Sax dissektion böjd 10,5-16,5cm | 101-8062-1 | DISSEKTIONSSAX JABALEY STILLE SUPERCUT böjd | 12,5 cm | 2343 | Stille AB | 30 år | 5 arbetsdagar
Sax dissektion Mayo | 101-8080-17 | DISSEKTIONSSAX MAYO STILLE rak | 17 cm | 2025 | Stille AB | 30 år | 15 arbetsdagar
Sax dissektion Mayo | 101-8081-15 | DISSEKTIONSSAX MAYO STILLE SUPERCUT rak | 15 cm | 2751 | Stille AB | 30 år | 30 arbetsdagar
Sax dissektion Mayo | 101-8082-17 | DISSEKTIONSSAX MAYO STILLE böjd | 17 cm | 2025 | Stille AB | 30 år | 15 arbetsdagar
Sax dissektion Mayo | 101-8083-15 | DISSEKTIONSSAX MAYO STILLE SUPERCUT böjd | 15 cm | 2751 | Stille AB | 30 år | 15 arbetsdagar
Sax dissektion Mayo | 101-8084-15 | DISSEKTIONSSAX STILLE-MAYO ORIGINAL rundade blad rak | 15 cm | 1974 | Stille AB | 30 år | 15 arbetsdagar
Sax dissektion Mayo | 101-8084-17 | DISSEKTIONSSAX STILLE-MAYO ORIGINAL rundade blad rak | 17 cm | 2025 | Stille AB | 30 år | 15 arbetsdagar
Sax dissektion Mayo | 101-8085-15 | DISSEKTIONSSAX STILLE-MAYO SUPERCUT rundade blad rak | 15 cm | 2751 | Stille AB | 30 år | 15 arbetsdagar
Sax dissektion Mayo | 101-8085-17 | DISSEKTIONSSAX STILLE-MAYO SUPERCUT rundade blad rak | 17 cm | 2751 | Stille AB | 30 år | 5 arbetsdagar
Sax dissektion Mayo | 101-8086-15 | DISSEKTIONSSAX STILLE-MAYO ORIGINAL rundade blad böjd | 15 cm | 1974 | Stille AB | 30 år | 5 arbetsdagar
Sax dissektion Mayo | 101-8086-17 | DISSEKTIONSSAX STILLE-MAYO ORIGINAL rundade blad böjd | 17 cm | 2025 | Stille AB | 30 år | 15 arbetsdagar
Sax dissektion Mayo | 101-8087-15 | DISSEKTIONSSAX STILLE-MAYO SUPERCUT rundade blad böjd | 15 cm | 2751 | Stille AB | 30 år | 30 arbetsdagar
Sax dissektion Mayo | 101-8087-17 | DISSEKTIONSSAX STILLE-MAYO SUPERCUT rundade blad böjd | 17 cm | 2751 | Stille AB | 30 år | 5 arbetsdagar
Sax dissektion Mayo | 101-8098-20 | OPERATIONSSAX MAYO-HARRINGTON STILLE böjd 20 cm | 20 cm | 2596 | Stille AB | 30 år | 30 arbetsdagar
Sax dissektion Mayo | 101-8098-23 | OPERATIONSSAX MAYO-HARRINGTON STILLE böjd 23 cm | 23 cm | 2619 | Stille AB | 30 år | 15 arbetsdagar
Sax dissektion Mayo | 101-8098-30 | OPERATIONSSAX MAYO-HARRINGTON STILLE böjd 30 cm | 30 cm | 2668 | Stille AB | 30 år | 15 arbetsdagar
Sax dissektion Mayo | 101-8099-20 | OPERATIONSSAX MAYO-HARRINGTON STILLE SUPERCUT böjd 20 cm | 20 cm | 2934 | Stille AB | 30 år | 15 arbetsdagar
Sax dissektion Mayo | 101-8099-23 | OPERATIONSSAX MAYO-HARRINGTON STILLE SUPERCUT böjd 23 cm | 23 cm | 3164 | Stille AB | 30 år | 5 arbetsdagar
Sax dissektion Mayo | 101-8099-30 | OPERATIONSSAX MAYO-HARRINGTON STILLE SUPERCUT böjd | 30 cm | 3433 | Stille AB | 30 år | 15 arbetsdagar
Sax dissektion rak | 101-8100-15 | DISSEKTIONSSAX BABY MAYO STILLE rak | 15 cm | 1920 | Stille AB | 30 år | 30 arbetsdagar
Sax dissektion Mayo | 101-8102-15 | DISSEKTIONSSAX BABY MAYO STILLE böjd | 15 cm | 1920 | Stille AB | 30 år | 15 arbetsdagar
Sax dissektion böjd 17,5-35,5cm | 101-8138 | DISSEKTIONSSAX SIMS STILLE böjd | 20 cm | 2439 | Stille AB | 30 år | 15 arbetsdagar
Sax dissektion rak | 101-8160 | DISSEKTIONSSAX BABY METZENBAUM STILLE rak | 12,5 cm | 1786 | Stille AB | 30 år | 30 arbetsdagar
Sax dissektion rak | 101-8161 | DISSEKTIONSSAX BABY METZENBAUM STILLE SUPERCUT rak | 12,5 cm | 2343 | Stille AB | 30 år | 15 arbetsdagar
Sax dissektion böjd 10,5-16,5cm | 101-8162 | DISSEKTIONSSAX BABY METZENBAUM STILLE böjd | 12,5 cm | 1786 | Stille AB | 30 år | 15 arbetsdagar
Sax dissektion böjd 10,5-16,5cm | 101-8163 | DISSEKTIONSSAX BABY METZENBAUM STILLE SUPERCUT böjd | 12,5 cm | 2343 | Stille AB | 30 år | 5 arbetsdagar
Sax dissektion rak | 101-8166 | TENOTOMISAX STEVENS STILLE rak | 12,5 cm | 1872 | Stille AB | 30 år | 15 arbetsdagar
Sax dissektion rak | 101-8166-1 | TENOTOMISAX STEVENS STILLE SUPERCUT rak | 12,5 cm | 2343 | Stille AB | 30 år | 5 arbetsdagar
Sax dissektion rak | 101-8166-1-C | TENOTOMISAX STEVENS STILLE DIAMOND SUPERCUT rak | 12,5 cm | 2933 | Stille AB | 30 år | 30 arbetsdagar
Sax dissektion rak | 101-8166-2 | TENOTOMISAX STEVENS STILLE ERGO SUPERCUT rak | 12,5 cm | 2751 | Stille AB | 30 år | 30 arbetsdagar
Sax dissektion böjd 10,5-16,5cm | 101-8167 | TENOTOMISAX STEVENS STILLE böjd | 12,5 cm | 1872 | Stille AB | 30 år | 5 arbetsdagar
Sax dissektion böjd 10,5-16,5cm | 101-8167-1-C | TENOTOMISAX STEVENS STILLE DIAMOND SUPERCUT böjd | 12,5 cm | 2933 | Stille AB | 30 år | 15 arbetsdagar
Sax dissektion böjd 10,5-16,5cm | 101-8167-2 | TENOTOMISAX STEVENS STILLE ERGO SUPERCUT böjd | 12,5 cm | 2751 | Stille AB | 30 år | 5 arbetsdagar
Sax dissektion böjd 10,5-16,5cm | 101-8167-2-C | TENOTOMISAX STEVENS STILLE DIAMOND SUPERCUT ERGO böjd | 12,5 cm | 3433 | Stille AB | 30 år | 30 arbetsdagar
Sax dissektion böjd 10,5-16,5cm | 101-8167-151 | TENOTOMISAX STEVENS STILLE SUPERCUT böjd | 15 cm | 2751 | Stille AB | 30 år | 5 arbetsdagar
Sax dissektion böjd 10,5-16,5cm | 101-8167-151-C | TENOTOMISAX STEVENS STILLE DIAMOND SUPERCUT böjd | 15 cm | 3433 | Stille AB | 30 år | 15 arbetsdagar
Sax dissektion böjd 10,5-16,5cm | 101-8167-152 | TENOTOMISAX STEVENS STILLE ERGO SUPERCUT böjd | 15 cm | 3149 | Stille AB | 30 år | 15 arbetsdagar
Sax dissektion böjd 17,5-35,5cm | 101-8167-181 | TENOTOMISAX STEVENS STILLE SUPERCUT böjd | 18 cm | 2751 | Stille AB | 30 år | 5 arbetsdagar
Sax dissektion böjd 17,5-35,5cm | 101-8167-181-C | TENOTOMISAX STEVENS STILLE DIAMOND SUPERCUT böjd | 18 cm | 3433 | Stille AB | 30 år | 15 arbetsdagar
Sax dissektion böjd 17,5-35,5cm | 101-8172-18 | DISSEKTIONSSAX METZENBAUM STILLE GRACIL böjd | 18 cm | 2152 | Stille AB | 30 år | 15 arbetsdagar
Sax dissektion böjd 17,5-35,5cm | 101-8172-23 | DISSEKTIONSSAX METZENBAUM STILLE GRACIL böjd | 23 cm | 2343 | Stille AB | 30 år | 15 arbetsdagar
Sax dissektion böjd 10,5-16,5cm | 101-8173-15 | DISSEKTIONSSAX METZENBAUM STILLE SUPERCUT gracil böjd | 15 cm | 2817 | Stille AB | 30 år | 5 arbetsdagar
Sax dissektion böjd 10,5-16,5cm | 101-8173-15-C | DISSEKTIONSSAX METZENBAUM STILLE DIAMOND SUPERCUT gracil böjd | 15 cm | 3433 | Stille AB | 30 år | 15 arbetsdagar
Sax dissektion böjd 17,5-35,5cm | 101-8173-18 | DISSEKTIONSSAX METZENBAUM STILLE SUPERCUT gracil böjd | 18 cm | 2817 | Stille AB | 30 år | 15 arbetsdagar
Sax dissektion böjd 17,5-35,5cm | 101-8173-18-C | DISSEKTIONSSAX METZENBAUM STILLE DIAMOND SUPERCUT gracil böjd | 18 cm | 3531 | Stille AB | 30 år | 30 arbetsdagar
Sax dissektion böjd 17,5-35,5cm | 101-8173-20 | DISSEKTIONSSAX METZENBAUM STILLE SUPERCUT gracil böjd | 20 cm | 2844 | Stille AB | 30 år | 15 arbetsdagar
Sax dissektion böjd 10,5-16,5cm | 101-8174-15 | DISSEKTIONSSAX METZENBAUM STILLE böjd | 15 cm | 1920 | Stille AB | 30 år | 5 arbetsdagar
Sax dissektion böjd 17,5-35,5cm | 101-8174-20 | DISSEKTIONSSAX METZENBAUM STILLE böjd | 20 cm | 1974 | Stille AB | 30 år | 5 arbetsdagar
Sax dissektion böjd 17,5-35,5cm | 101-8174-23 | DISSEKTIONSSAX METZENBAUM STILLE böjd | 23 cm | 2343 | Stille AB | 30 år | 15 arbetsdagar
Sax dissektion böjd 17,5-35,5cm | 101-8174-26 | DISSEKTIONSSAX METZENBAUM STILLE böjd | 26 cm | 2506 | Stille AB | 30 år | 15 arbetsdagar
Sax dissektion böjd 10,5-16,5cm | 101-8175-15 | DISSEKTIONSSAX METZENBAUM STILLE SUPERCUT böjd | 15 cm | 2751 | Stille AB | 30 år | 5 arbetsdagar
Sax dissektion böjd 10,5-16,5cm | 101-8175-15-C | DISSEKTIONSSAX METZENBAUM STILLE DIAMOND SUPERCUT böjd | 15 cm | 3433 | Stille AB | 30 år | 30 arbetsdagar
Sax dissektion böjd 17,5-35,5cm | 101-8175-18-C | DISSEKTIONSSAX METZENBAUM STILLE DIAMOND SUPERCUT böjd | 18 cm | 3531 | Stille AB | 30 år | 15 arbetsdagar
Sax dissektion böjd 17,5-35,5cm | 101-8175-20 | DISSEKTIONSSAX METZENBAUM STILLE SUPERCUT böjd | 20 cm | 2817 | Stille AB | 30 år | 5 arbetsdagar
Sax dissektion böjd 17,5-35,5cm | 101-8175-23 | DISSEKTIONSSAX METZENBAUM STILLE SUPERCUT böjd | 23 cm | 3186 | Stille AB | 30 år | 5 arbetsdagar
Sax dissektion böjd 17,5-35,5cm | 101-8175-26 | DISSEKTIONSSAX METZENBAUM STILLE SUPERCUT böjd | 26 cm | 3186 | Stille AB | 30 år | 5 arbetsdagar
Sax dissektion böjd 17,5-35,5cm | 101-8175-30 | DISSEKTIONSSAX METZENBAUM STILLE SUPERCUT böjd | 30 cm | 3584 | Stille AB | 30 år | 15 arbetsdagar
Sax dissektion böjd 17,5-35,5cm | 101-8175-33 | DISSEKTIONSSAX METZENBAUM STILLE SUPERCUT böjd | 33 cm | 4225 | Stille AB | 30 år | 30 arbetsdagar
Sax kärl | 101-8200-25 | KÄRLSAX STILLE SUPERCUT vinklad 25° | 18 cm | 3573 | Stille AB | 30 år | 15 arbetsdagar
Sax kärl | 101-8200-45 | KÄRLSAX STILLE SUPERCUT vinklad 45° | 18 cm | 3573 | Stille AB | 30 år | 15 arbetsdagar
Sax kärl | 101-8200-60 | KÄRLSAX STILLE SUPERCUT vinklad 60° | 18 cm | 3573 | Stille AB | 30 år | 15 arbetsdagar
Sax kärl | 101-8200-125 | KÄRLSAX STILLE SUPERCUT vinklad 125° | 17 cm | 3825 | Stille AB | 30 år | 15 arbetsdagar
Sax dissektion böjd 10,5-16,5cm | 101-8380-121 | DISSEKTIONSSAX RAGNELL STILLE SUPERCUT böjd | 12,5 cm | 2343 | Stille AB | 30 år | 15 arbetsdagar
Sax dissektion böjd 10,5-16,5cm | 101-8380-15 | DISSEKTIONSSAX RAGNELL STILLE böjd | 15 cm | 2079 | Stille AB | 30 år | 15 arbetsdagar
Sax dissektion böjd 10,5-16,5cm | 101-8380-151 | DISSEKTIONSSAX RAGNELL STILLE SUPERCUT böjd | 15 cm | 2751 | Stille AB | 30 år | 15 arbetsdagar
Sax dissektion böjd 17,5-35,5cm | 101-8380-18 | DISSEKTIONSSAX RAGNELL STILLE böjd | 18 cm | 2079 | Stille AB | 30 år | 15 arbetsdagar
Sax dissektion böjd 17,5-35,5cm | 101-8380-20 | DISSEKTIONSSAX RAGNELL STILLE böjd | 20 cm | 2079 | Stille AB | 30 år | 15 arbetsdagar
Sax dissektion böjd 17,5-35,5cm | 101-8380-201 | DISSEKTIONSSAX RAGNELL STILLE SUPERCUT böjd | 20 cm | 2751 | Stille AB | 30 år | 15 arbetsdagar
Sax dissektion böjd 17,5-35,5cm | 101-8380-23 | DISSEKTIONSSAX RAGNELL STILLE böjd | 23 cm | 2682 | Stille AB | 30 år | 30 arbetsdagar
Sax dissektion böjd 17,5-35,5cm | 101-8380-231 | DISSEKTIONSSAX RAGNELL STILLE SUPERCUT böjd | 23 cm | 3149 | Stille AB | 30 år | 15 arbetsdagar
Sax sutur/ligatur | 101-8584 | SUTURSAX STILLE böjd | 13,5 cm | 2385 | Stille AB | 30 år | 15 arbetsdagar
Sax sutur/ligatur | 101-8586-9 | SUTURSAX SPENCER STILLE rak | 9 cm | 1212 | Stille AB | 30 år | 5 arbetsdagar
Sax sutur/ligatur | 101-8597-14 | SUTURSAX LITTAUER STILLE rak | 14 cm | 1070 | Stille AB | 30 år | 15 arbetsdagar
Sax ståltråd | 101-8815-12 | STÅLTRÅDSSAX UNIVERSAL STILLE hårdmetall | 12 cm | 2387 | Stille AB | 30 år | 15 arbetsdagar
Sax ögon | 11-620-10-07 | Irissax sp/sp rak 9cm | 9 cm | 455.25 | Bröderna Berner | mer än 25 år | 5 arbetsdagar
Sax ögon | 11-621-10-07 | Irissax sp/sp böjd 10,5cm | 10,5 cm | 510.79 | Bröderna Berner | mer än 25 år | 5 arbetsdagar
Sax dissektion Mayo | 11-170-14-07 | Sax Mayo rak 14,5cm | 14,5 cm | 647.33 | Bröderna Berner | mer än 25 år | 5 arbetsdagar
Sax dissektion Mayo | 11-171-14-07 | Sax Mayo böjd 14,5cm | 14,5 cm | 468.81 | Bröderna Berner | mer än 25 år | 5 arbetsdagar | 1251-14-5
Sax förband/gips | 21-165-18-07 | Bandagesax Lister 18,5cm | 18,5 cm | 653.65 | Bröderna Berner | mer än 25 år | 5 arbetsdagar | 2650-20-5
Sax kärl | 11-380-90-07 | Sax Dietrich-Potts 90° 10mm 18cm | 10mm,90°,18cm | 4213.46 | Bröderna Berner | mer än 25 år | 5 arbetsdagar
Sax dissektion Mayo | 03.50.15 | Mayo sax, rak 15cm | 15cm | 405 | Steripolar | 25 år | 5 arbetsdagar
Sax dissektion Mayo | 03.51.15 | Mayo sax, böjd 15cm | 15cm | 430 | Steripolar | 25 år | 5 arbetsdagar
Sax dissektion böjd 17,5-35,5cm | 04.33.18 | Sax Metzenbaum, böjd 18 cm | 18 cm | 595 | Steripolar | 25 år | 5 arbetsdagar
Sax förband/gips | 40.25.18 | Lister förbandssax, med större undre ögla 18 cm | 18 cm | 1010 | Steripolar | 25 år | 5 arbetsdagar
Sax ögon | 2940-11HP | SAX ÖGON. SPETSIG HÖGGLANSPOLERAD. RAK. 11 CM | 11 cm | 383 | Instrumenta | 30 år | 3 arbetsdagar | 1518-11-5
Sax ögon | 2941-11HP | SAX ÖGON. SPETSIG HÖGGLANSPOLERAD. BÖJD. 11 CM | 11 cm | 391 | Instrumenta | 30 år | 3 arbetsdagar | 1519-11-5
Sax dissektion rak | 1670-12 | SAX RAGNELL RAK. 12 CM | 12 cm | 904 | Instrumenta | 30 år | 3 arbetsdagar
Sax dissektion böjd 10,5-16,5cm | 1674-12HP | SAX RAGNELL HÖGGLANSPOLERAD. BÖJD. 12.5 CM | 12,5 cm | 1111 | Instrumenta | 30 år | 3 arbetsdagar
Sax dissektion böjd 17,5-35,5cm | 1693-18M | SAX FREEMAN. BÖJD. MED SUPERCUT. 18CM | 18 cm | 2029 | Instrumenta | 30 år | 3 arbetsdagar
Sax dissektion Mayo | 1250-14S | SAX MAYO. SUPREME RAK. 14.5 CM | 14,5 cm | 751 | Instrumenta | 30 år | 3 arbetsdagar
Sax dissektion Mayo | 1251-14S | SAX MAYO. SUPREME BÖJD. 14.5 CM | 14,5 cm | 780 | Instrumenta | 30 år | 3 arbetsdagar
Sax dissektion böjd 10,5-16,5cm | 1311-14S | SAX METZENBAUM SUPREME BÖJD 14.5 CM | 14,5 cm | 873 | Instrumenta | 30 år | 3 arbetsdagar
Sax dissektion böjd 17,5-35,5cm | 1331-18M | SAX METZENBAUM MED SUPERCUT 18CM | 18 cm | 1013 | Instrumenta | 30 år | 3 arbetsdagar
Sax förband/gips | 2650-18 | SAX LISTER. 18 CM | 18 cm | 650 | Instrumenta | 30 år | 3 arbetsdagar | 2650-20-5
Sax nagel | 2620-15 | SAX KÖNIG. 15 CM | 15 cm | 652 | Instrumenta | 30 år | 3 arbetsdagar
Sax sutur/ligatur | 1314-14RS | SAX SPENCER. LIGATUR RAK. 14 CM | 14 cm | 2546 | Instrumenta | 30 år | 3 arbetsdagar
Sax dissektion böjd 10,5-16,5cm | 2441-11M | SAX STEVENS. TRUBBIG TENOTOMI. BÖJD MED SUPERCUTSKÄR 11.5 CM | 11,5 cm | 1334 | Instrumenta | 30 år | 3 arbetsdagar
Sax kärl | 1763-19 | SAX HEGEMAN-DIETRICH 90 GRADER. 19 CM | 19 cm, 90 grader | 2522 | Instrumenta | 30 år | 3 arbetsdagar
Sax ögon | 101-8010 | ÖGONSAX STILLE rak spetsig | 10 cm | 1955 | Stille AB | 30 år | 5 arbetsdagar
Sax dissektion rak | 101-8378 | DISSEKTIONSSAX RAGNELL STILLE rak | 12,5 cm | 1955 | Stille AB | 30 år | 30 arbetsdagar
Sax dissektion böjd 10,5-16,5cm | 101-8380-12 | DISSEKTIONSSAX RAGNELL STILLE böjd | 12,5 cm | 2025 | Stille AB | 30 år | 5 arbetsdagar
Sax dissektion böjd 17,5-35,5cm | 101-8380-181 | DISSEKTIONSSAX RAGNELL STILLE SUPERCUT böjd | 18 cm | 2751 | Stille AB | 30 år | 15 arbetsdagar
Sax dissektion Mayo | 101-8080-15 | DISSEKTIONSSAX MAYO STILLE rak | 15 cm | 1974 | Stille AB | 30 år | 5 arbetsdagar
Sax dissektion Mayo | 101-8082-15 | DISSEKTIONSSAX MAYO STILLE böjd | 15 cm | 1974 | Stille AB | 30 år | 5 arbetsdagar
Sax dissektion böjd 17,5-35,5cm | 101-8174-18 | DISSEKTIONSSAX METZENBAUM STILLE böjd | 18 cm | 1974 | Stille AB | 30 år | 5 arbetsdagar
Sax dissektion böjd 17,5-35,5cm | 101-8175-18 | DISSEKTIONSSAX METZENBAUM STILLE SUPERCUT böjd | 18 cm | 2817 | Stille AB | 30 år | 5 arbetsdagar
Sax förband/gips | 101-8595-18 | BANDAGESAX LISTER STILLE hårdmetall | 18 cm | 3295 | Stille AB | 30 år | 5 arbetsdagar
Sax nagel | 101-8580 | NAGELUPPKLIPPNINGSSAX KÖNIG-STILLE rak | 15 cm | 2835 | Stille AB | 30 år | 15 arbetsdagar
Sax dissektion böjd 10,5-16,5cm | 101-8167-1 | TENOTOMISAX STEVENS STILLE SUPERCUT böjd | 12,5 cm | 2343 | Stille AB | 30 år | 5 arbetsdagar
Sax kärl | 101-8200-90 | KÄRLSAX STILLE SUPERCUT vinklad 90° | 17 cm | 3573 | Stille AB | 30 år | 30 arbetsdagar
Sax ögon | 61960-8 | Sax Iris delikat rak 10,5 cm | L10,5 | 457 | TG-instrument | 24 år | 5 arbetsdagar | 1518-11-5
Sax ögon | 61970-8 | Sax Iris delikat böjd 10,5 cm | L10,5 | 520 | TG-instrument | 24 år | 5 arbetsdagar
Sax dissektion Mayo | 61150-8 | Sax Mayo rak tr/tr 14,5 cm | L14,5 cm | 320 | TG-instrument | 24 år | 5 arbetsdagar | 1250-14-5 | 2670-12-6
Sax dissektion Mayo | 61151-8 | Sax Mayo böjd tr/tr 14,5 cm | L14,5 cm | 320 | TG-instrument | 24 år | 5 arbetsdagar | 1251-14-5
Sax nagel | 61701-7 | Sax König 15 cm | L15 cm | 508 | TG-instrument | 10 år | 5 arbetsdagar
Sax kirurgisk spetsig–trubbig | 61300-8 | Sax kirurg rak sp/tr 13 cm | L13 cm | 287 | TG-instrument | 24 år | 5 arbetsdagar | 1002-14-5
Sax kirurgisk spetsig–trubbig | 61170-8 | Sax kirurg böjd sp/tr 13 cm | L13 cm | 344 | TG-instrument | 24 år | 5 arbetsdagar | 1012-14-5

## Pincetter
Kategori | Artikelnummer | Artikelbenämning | Mått, storlek | Pris/st | Leverantör | Garantitid | Leveranstid | Produkt som utgått i MP
Pincett anatomisk | BD043R | Anatomisk pincett, rak, standard, 115 mm (4 1/2"), käftbredd 3 mm, räfflad | Rak 115mm, käftbredd 3mm | 201 | B Braun-Aesculap | 25 år | 5 arbetsdagar
Pincett anatomisk | BD023R | Anatomisk pincett, rak, medium, 115 mm (4 1/2"), käftbredd 1,90 mm, räfflad | Rak 115mm, käftbredd 1,90mm | 131 | B Braun-Aesculap | 25 år | 5 arbetsdagar
Pincett anatomisk | BD065R | SWEDISH PATTERN Anatomisk pincett, rak, 130 mm (5 1/8"), käftbredd 2,60 mm, räfflad | Rak 130mm, käftbredd 2,60mm | 425 | B Braun-Aesculap | 25 år | 5 arbetsdagar
Pincett anatomisk | BD025R | Anatomisk pincett, rak, medium, 130 mm (5 1/8"), käftbredd 2 mm, räfflad | Rak 130mm, käftbredd 2mm | 199 | B Braun-Aesculap | 25 år | 5 arbetsdagar
Pincett anatomisk | BD045R | Anatomisk pincett, rak, standard, 130 mm (5 1/8"), käftbredd 3,50 mm, räfflad | Rak 130mm, käftbredd 3,50mm | 133 | B Braun-Aesculap | 25 år | 5 arbetsdagar
Pincett anatomisk | BD067R | SWEDISH PATTERN Anatomisk pincett, rak, 150 mm (6"), käftbredd 2,90 mm, räfflad | Rak 150mm, käftbredd 2,90mm | 416 | B Braun-Aesculap | 25 år | 5 arbetsdagar | 4013-15-5
Pincett anatomisk | BD027R | Anatomisk pincett, rak, medium, 145 mm (5 3/4"), käftbredd 2,30 mm, räfflad | Rak 145mm, käftbredd 2,30mm | 240 | B Braun-Aesculap | 25 år | 5 arbetsdagar
Pincett anatomisk | BD047R | Anatomisk pincett, rak, standard, 145 mm (5 3/4"), käftbredd 3,50 mm, räfflad | Rak 145mm, käftbredd 3,50mm | 226 | B Braun-Aesculap | 25 år | 5 arbetsdagar
Pincett klo 1x2 | BD552R | KIR.PINCETT 1X2T.105MM | 105mm | 155 | B Braun-Aesculap | 25 år | 5 arbetsdagar
Pincett anatomisk | BD049R | Anatomisk pincett, rak, standard, 160 mm (6 1/4"), käftbredd 3,40 mm, räfflad | Rak 160mm, käftbredd 3,40mm | 155 | B Braun-Aesculap | 25 år | 5 arbetsdagar
Pincett klo 1x2 | BD533R | Mjukvävnadspincett, rak, medium, 115 mm (4 1/2"), käftbredd 1,50 mm, klor (1x2) | Rak 115mm, käftbredd 1,50mm | 157 | B Braun-Aesculap | 25 år | 5 arbetsdagar
Pincett klo 1x2 | BD553R | Mjukvävnadspincett, rak, standard, 115 mm (4 1/2"), käftbredd 2,10 mm, klor (1x2) | Rak 115mm, käftbredd 2,10mm | 158 | B Braun-Aesculap | 25 år | 5 arbetsdagar
Pincett anatomisk | BD301R | Anatomisk pincett, rak, gracil, 90 mm (3 1/2"), käftbredd 0,70 mm, räfflad | Rak 90mm, käftbredd 0,70mm | 249 | B Braun-Aesculap | 25 år | 5 arbetsdagar
Pincett anatomisk | BD029R | Anatomisk pincett, rak, medium, 160 mm (6 1/4"), käftbredd 2,60 mm, räfflad | Rak 160mm, käftbredd 2,60mm | 179 | B Braun-Aesculap | 25 år | 5 arbetsdagar
Pincett anatomisk | BD302R | Anatomisk pincett, rak, gracil, 105 mm (4 1/8"), käftbredd 0,70 mm, räfflad | Rak 105mm, käftbredd 0,70mm | 157 | B Braun-Aesculap | 25 år | 5 arbetsdagar
Pincett klo 1x2 | BD535R | Mjukvävnadspincett, rak, medium, 130 mm (5 1/8"), käftbredd 1,50 mm, klor (1x2) | Rak 130mm, käftbredd 1,50mm | 164 | B Braun-Aesculap | 25 år | 5 arbetsdagar
Pincett klo 1x2 | BD555R | Mjukvävnadspincett, rak, standard, 130 mm (5 1/8"), käftbredd 2,50 mm, klor (1x2) | Rak 130mm, käftbredd 2,50mm | 270 | B Braun-Aesculap | 25 år | 5 arbetsdagar
Pincett anatomisk | BD303R | Anatomisk pincett, rak, gracil, 115 mm (4 1/2"), käftbredd 0,70 mm, räfflad | Rak 115mm, käftbredd 0,70mm | 168 | B Braun-Aesculap | 25 år | 5 arbetsdagar
Pincett klo 1x2 | BD537R | Mjukvävnadspincett, rak, medium, 145 mm (5 3/4"), käftbredd 1,50 mm, klor (1x2) | Rak 145mm, käftbredd 1,50mm | 172 | B Braun-Aesculap | 25 år | 5 arbetsdagar
Pincett klo 1x2 | BD557R | Mjukvävnadspincett, rak, standard, 145 mm (5 3/4"), käftbredd 2,50 mm, klor (1x2) | Rak 145mm, käftbredd 2,50mm | 162 | B Braun-Aesculap | 25 år | 5 arbetsdagar
Pincett anatomisk | BD963R | FEILCHENFELD Splinterpincett, rak, 75 mm (3"), käftbredd 2,20 mm, räfflad | Rak 75mm, käftbredd 2,20mm | 516 | B Braun-Aesculap | 25 år | 5 arbetsdagar
Pincett anatomisk | BD311R | Anatomisk pincett, böjd, gracil, 90 mm (3 1/2"), käftbredd 0,80 mm, räfflad | 90mm, käftbredd 0,80mm | 280 | B Braun-Aesculap | 25 år | 5 arbetsdagar
Pincett anatomisk | BD030R | Anatomisk pincett, rak, medium, 180 mm (7"), käftbredd 2,60 mm, räfflad | 180mm, käftbredd 2,60mm | 181 | B Braun-Aesculap | 25 år | 5 arbetsdagar
Pincett anatomisk | BD050R | Anatomisk pincett, rak, standard, 180 mm (7"), käftbredd 3,90 mm, räfflad | 180mm, käftbredd 3,90mm | 216 | B Braun-Aesculap | 25 år | 5 arbetsdagar
Pincett anatomisk | BD031R | Anatomisk pincett, rak, medium, 200 mm (7 7/8"), käftbredd 2,60 mm, räfflad | 200mm, käftbredd 2,60mm | 282 | B Braun-Aesculap | 25 år | 5 arbetsdagar
Pincett anatomisk | BD051R | Anatomisk pincett, rak, standard, 200 mm (7 7/8"), käftbredd 3,90 mm, räfflad | 200mm, käftbredd 3,90mm | 218 | B Braun-Aesculap | 25 år | 5 arbetsdagar
Pincett anatomisk | BD222R | ADSON Anatomisk pincett, rak, gracil, 120 mm (4 3/4"), käftbredd 1,50 mm, räfflad | 120mm, käftbredd 1,50mm | 142 | B Braun-Aesculap | 25 år | 5 arbetsdagar | 4035-12-5
Pincett anatomisk | BD964R | FEILCHENFELD Splinterpincett, rak, 95 mm (3 3/4"), käftbredd 2,30 mm, räfflad | 95mm, käftbredd 2,30mm | 473 | B Braun-Aesculap | 25 år | 5 arbetsdagar
Pincett anatomisk | BD210R | Anatomisk pincett, rak, gracil, 115 mm (4 1/2"), käftbredd 1,50 mm, räfflad | 115mm, käftbredd 1,50mm | 183 | B Braun-Aesculap | 25 år | 5 arbetsdagar
Pincett anatomisk | BD035R | Anatomisk pincett, böjd, medium, 130 mm (5 1/8"), käftbredd 2 mm, räfflad | 130mm, käftbredd 2mm | 220 | B Braun-Aesculap | 25 år | 5 arbetsdagar
Pincett anatomisk | BD304R | Anatomisk pincett, rak, gracil, 130 mm (5 1/8"), käftbredd 0,90 mm, räfflad | 130mm, käftbredd 0,90mm | 189 | B Braun-Aesculap | 25 år | 5 arbetsdagar
Pincett anatomisk | BD215R | SEMKEN Anatomisk pincett, rak, gracil, 125 mm (5"), käftbredd 1 mm, räfflad | 125mm, käftbredd 1mm | 405 | B Braun-Aesculap | 25 år | 5 arbetsdagar
Pincett anatomisk | BD312R | Anatomisk pincett, böjd, gracil, 105 mm (4 1/8"), käftbredd 0,70 mm, räfflad | 105mm, käftbredd 0,07mm | 189 | B Braun-Aesculap | 25 år | 5 arbetsdagar
Pincett anatomisk | BD216R | SEMKEN Anatomisk pincett, rak, gracil, 150 mm (6"), käftbredd 1,30 mm, räfflad | 150mm, käftbredd 1,30mm | 237 | B Braun-Aesculap | 25 år | 5 arbetsdagar
Pincett anatomisk | BD965R | FEILCHENFELD Splinterpincett, rak, 115 mm (4 1/2"), käftbredd 2,60 mm, räfflad | 115mm, käftbredd 2,60mm | 360 | B Braun-Aesculap | 25 år | 5 arbetsdagar
Pincett klo 1x2 | BD539R | Mjukvävnadspincett, rak, medium, 160 mm (6 1/4"), käftbredd 1,70 mm, klor (1x2) | 160mm, käftbredd 1,70mm | 287 | B Braun-Aesculap | 25 år | 5 arbetsdagar
Pincett klo 1x2 | BD559R | Mjukvävnadspincett, rak, standard, 160 mm (6 1/4"), käftbredd 2,70 mm, klor (1x2) | 160mm, käftbredd 2,70mm | 241 | B Braun-Aesculap | 25 år | 5 arbetsdagar
Pincett anatomisk | BD313R | Anatomisk pincett, böjd, gracil, 115 mm (4 1/2"), käftbredd 0,70 mm, räfflad | 115mm, käftbredd 0,70mm | 288 | B Braun-Aesculap | 25 år | 5 arbetsdagar
Pincett anatomisk | BD037R | Anatomisk pincett, böjd, medium, 140 mm (5 1/2"), käftbredd 2,30 mm, räfflad | 140mm, käftbredd 2,30mm | 280 | B Braun-Aesculap | 25 år | 5 arbetsdagar
Pincett anatomisk | BD305R | Anatomisk pincett, rak, gracil, 145 mm (5 3/4"), käftbredd 0,90 mm, räfflad | 145mm, käftbredd 0,90mm | 200 | B Braun-Aesculap | 25 år | 5 arbetsdagar
Pincett klo 1x2 | BD665R | SEMKEN Mjukvävnadspincett, rak, gracil, 125 mm (5"), käftbredd 1,10 mm, klor (1x2) | 125mm, käftbredd 1,10mm | 203 | B Braun-Aesculap | 25 år | 5 arbetsdagar
Pincett anatomisk | BD314R | Anatomisk pincett, böjd, gracil, 130 mm (5 1/8"), käftbredd 0,90 mm, räfflad | 130mm, käftbredd 0,90mm | 297 | B Braun-Aesculap | 25 år | 5 arbetsdagar
Pincett klo 1x2 | BD667R | SEMKEN Mjukvävnadspincett, rak, gracil, 150 mm (6"), käftbredd 1,50 mm, klor (1x2) | 150mm, käftbredd 1,50mm | 399 | B Braun-Aesculap | 25 år | 5 arbetsdagar | 4100-15-5
Pincett anatomisk | BD315R | Anatomisk pincett, böjd, gracil, 145 mm (5 3/4"), käftbredd 0,90 mm, räfflad | 145mm, käftbredd 0,90mm | 291 | B Braun-Aesculap | 25 år | 5 arbetsdagar
Pincett klo 1x2 | BD540R | Mjukvävnadspincett, rak, medium, 180 mm (7"), käftbredd 1,80 mm, klor (1x2) | 180mm, käftbredd 1,80mm | 218 | B Braun-Aesculap | 25 år | 5 arbetsdagar
Pincett klo 1x2 | BD560R | Mjukvävnadspincett, rak, standard, 180 mm (7"), käftbredd 3 mm, klor (1x2) | 180mm, käftbredd 3mm | 218 | B Braun-Aesculap | 25 år | 5 arbetsdagar
Pincett anatomisk | BD980R | SPLITTERPINCETT HUNTER 105MM | 105mm | 221 | B Braun-Aesculap | 25 år | 5 arbetsdagar
Pincett klo 1x2 | BD660R | GILLIES Mjukvävnadspincett, rak, gracil, 155 mm (6 1/8"), käftbredd 1,50 mm, klor (1x2) | 155mm, käftbredd 1,50mm | 507 | B Braun-Aesculap | 25 år | 5 arbetsdagar
Pincett anatomisk | BD238R | CUSHING Anatomisk pincett, rak, gracil, 180 mm (7"), käftbredd 1,30 mm, räfflad | 180mm, käftbredd 1,30mm | 250 | B Braun-Aesculap | 25 år | 5 arbetsdagar
Pincett klo 1x2 | BD511R | ADSON Mjukvävnadspincett, rak, gracil, 120 mm (4 3/4"), käftbredd 1,50 mm, klor (1x2) | 120mm, käftbredd 1,50mm | 161 | B Braun-Aesculap | 25 år | 5 arbetsdagar | 4135-12-5
Pincett anatomisk | BD220R | ADSON (MICRO) Anatomisk pincett, rak, gracil, 120 mm (4 3/4"), plattformsspets, käftbredd 0,90 mm, räfflad | 120mm, käftbredd 0,90mm | 194 | B Braun-Aesculap | 25 år | 5 arbetsdagar | 4035-12-5
Pincett klo 2x3 - 3x4 - 4x5 | BD666R | SEMKEN Mjukvävnadspincett, rak, gracil, 125 mm (5"), käftbredd 1,70 mm, klor (2x3) | 125mm, käftbredd 1,70mm | 754 | B Braun-Aesculap | 25 år | 5 arbetsdagar
Pincett anatomisk | BD068R | ANAT.PINCETT SVENSK MODELL 170MM | 170mm | 711 | B Braun-Aesculap | 25 år | 5 arbetsdagar
Pincett klo 1x2 | BD541R | Mjukvävnadspincett, rak, medium, 200 mm (7 7/8"), käftbredd 1,80 mm, klor (1x2) | 200mm, käftbredd 1,80mm | 243 | B Braun-Aesculap | 25 år | 5 arbetsdagar
Pincett klo 1x2 | BD561R | Mjukvävnadspincett, rak, standard, 200 mm (7 7/8"), käftbredd 3 mm, klor (1x2) | 200mm, käftbredd 3mm | 288 | B Braun-Aesculap | 25 år | 5 arbetsdagar
Pincett klo 1x2 | BD670R | WAUGH Mjukvävnadspincett, rak, gracil, 180 mm (7"), käftbredd 1,90 mm, klor (1x2) | 180mm, käftbredd 1,90mm | 343 | B Braun-Aesculap | 25 år | 5 arbetsdagar
Pincett anatomisk | BD032R | Anatomisk pincett, rak, medium, 250 mm (9 3/4"), käftbredd 2,70 mm, räfflad | 250mm, käftbredd 2,70mm | 249 | B Braun-Aesculap | 25 år | 5 arbetsdagar
Pincett anatomisk | BD052R | Anatomisk pincett, rak, standard, 250 mm (9 3/4"), käftbredd 4,10 mm, räfflad | 250mm, käftbredd 4,10mm | 283 | B Braun-Aesculap | 25 år | 5 arbetsdagar
Pincett klo 1x2 | BD527R | Mjukvävnadspincett, böjd, medium, 145 mm (5 3/4"), käftbredd 1,50 mm, klor (1x2) | 145mm, käftbredd 1,50mm | 244 | B Braun-Aesculap | 25 år | 5 arbetsdagar | 4100-15-5
Pincett anatomisk | BD217R | SEMKEN Anatomisk pincett, rak, gracil, 155 mm (6 1/8"), käftbredd 1,50 mm, räfflad | 155mm, käftbredd 1,50mm | 312 | B Braun-Aesculap | 25 år | 5 arbetsdagar
Pincett anatomisk | BD130R | OCHSNER Suturpincett, rak, 145 mm (5 3/4"), käftbredd 2,70 mm, räfflad | 145mm, käftbredd 2,70mm | 535 | B Braun-Aesculap | 25 år | 5 arbetsdagar
Pincett anatomisk | BD239R | CUSHING Anatomisk pincett, rak, gracil, 200 mm (7 7/8"), käftbredd 1,70 mm, räfflad | 200mm, käftbredd 1,70mm | 231 | B Braun-Aesculap | 25 år | 5 arbetsdagar
Pincett anatomisk | BD069R | SWEDISH PATTERN Anatomisk pincett, rak, 200 mm (7 7/8"), käftbredd 4 mm, räfflad | 200mm, käftbredd 4mm | 637 | B Braun-Aesculap | 25 år | 5 arbetsdagar
Pincett klo 2x3 - 3x4 - 4x5 | BD577R | Mjukvävnadspincett, rak, 145 mm (5 3/4"), käftbredd 3,20 mm, klor (2x3) | 145mm, käftbredd 3,20mm | 263 | B Braun-Aesculap | 25 år | 5 arbetsdagar
Pincett anatomisk | BD952R | Splinterpincett, rak, 80 mm (3 1/8"), käftbredd 0,80 mm, räfflad | 80mm, käftbredd 0,80mm | 283 | B Braun-Aesculap | 25 år | 5 arbetsdagar
Pincett klo 1x2 | BD661R | MC INDOE Mjukvävnadspincett, rak, gracil, 150 mm (6"), käftbredd 1,30 mm, klor (1x2) | 150mm, käftbredd 1,30mm | 616 | B Braun-Aesculap | 25 år | 5 arbetsdagar
Pincett klo 1x2 | BD671R | WAUGH Mjukvävnadspincett, rak, gracil, 200 mm (7 7/8"), käftbredd 1,90 mm, klor (1x2) | 200mm, käftbredd 1,90mm | 271 | B Braun-Aesculap | 25 år | 5 arbetsdagar
Pincett klo 1x2 | BD668R | SEMKEN Mjukvävnadspincett, rak, gracil, 125 mm (5"), käftbredd 0,80 mm, klor (1x2) | 125mm, käftbredd 0,80mm | 291 | B Braun-Aesculap | 25 år | 5 arbetsdagar
Pincett klo 1x2 | BD672R | WAUGH Mjukvävnadspincett, rak, gracil, 250 mm (9 3/4"), käftbredd 2 mm, klor (1x2) | 250mm, käftbredd 2mm | 674 | B Braun-Aesculap | 25 år | 5 arbetsdagar
Pincett anatomisk | BD053R | Anatomisk pincett, rak, standard, 300 mm (11 3/4"), käftbredd 4,80 mm, räfflad | 300mm, käftbredd 4,80mm | 308 | B Braun-Aesculap | 25 år | 5 arbetsdagar
Pincett klo 1x2 | BD669R | SEMKEN Mjukvävnadspincett, rak, gracil, 145 mm (5 3/4"), käftbredd 1,10 mm, klor (1x2) | 145mm, käftbredd 1,10mm | 393 | B Braun-Aesculap | 25 år | 5 arbetsdagar
Pincett klo 1x2 | BD547R | Mjukvävnadspincett, rak, medium, 145 mm (5 3/4"), käftbredd 2 mm, klor (1x2) | 145mm, käftbredd 2mm | 229 | B Braun-Aesculap | 25 år | 5 arbetsdagar | 4100-15-5
Pincett anatomisk | OC020R | Anatomisk pincett (Irispincett), rak, gracil, 100 mm (4"), käftbredd 0,70 mm, räfflad | 100mm, käftbredd 0,70mm | 254 | B Braun-Aesculap | 25 år | 5 arbetsdagar
Pincett klo 1x2 | BD693R | BONNEY Mjukvävnadspincett, rak, 175 mm (6 7/8"), käftbredd 3,30 mm, klor (1x2) | 175mm, käftbredd 3,30mm | 314 | B Braun-Aesculap | 25 år | 5 arbetsdagar
Pincett anatomisk | BD246R | BROPHY Anatomisk pincett, rak, gracil, 200 mm (7 7/8"), käftbredd 2 mm, räfflad | 200mm, käftbredd 2mm | 247 | B Braun-Aesculap | 25 år | 5 arbetsdagar
Pincett klo 1x2 | BD542R | Mjukvävnadspincett, rak, medium, 250 mm (9 3/4"), käftbredd 2 mm, klor (1x2) | 250mm, käftbredd 2mm | 326 | B Braun-Aesculap | 25 år | 5 arbetsdagar
Pincett klo 1x2 | BD562R | Mjukvävnadspincett, rak, standard, 250 mm (9 3/4"), käftbredd 3,50 mm, klor (1x2) | 250mm, käftbredd 3,50mm | 326 | B Braun-Aesculap | 25 år | 5 arbetsdagar
Pincett anatomisk | OC021R | Anatomisk pincett (Irispincett), böjd, gracil, 100 mm (4"), käftbredd 0,80 mm, räfflad | 100mm, käftbredd 0,80mm | 346 | B Braun-Aesculap | 25 år | 5 arbetsdagar
Pincett anatomisk | BD243R | CUSHING Anatomisk pincett, böjd, gracil, 200 mm (7 7/8"), käftbredd 1,50 mm, räfflad | 200mm, käftbredd 1,50mm | 331 | B Braun-Aesculap | 25 år | 5 arbetsdagar
Pincett anatomisk | BD755R | RUSSIAN PATTERN Mjukvävnadspincett, rak, 150 mm (6"), ringspets , Ø käft: 6 mm, käftbredd 6 mm, klor | 150 mm, ringspets , Ø käft: 6 mm, käftbredd 6 mm | 335 | B Braun-Aesculap | 25 år | 5 arbetsdagar
Pincett anatomisk | BD240R | CUSHING Anatomisk pincett, rak, gracil, 250 mm (9 3/4"), käftbredd 1,90 mm, räfflad | 250mm, käftbredd 1,90mm | 336 | B Braun-Aesculap | 25 år | 5 arbetsdagar
Pincett klo 2x3 - 3x4 - 4x5 | BD575R | Mjukvävnadspincett, rak, 130 mm (5 1/8"), käftbredd 3 mm, klor (2x3) | 130mm, käftbredd 1mm | 382 | B Braun-Aesculap | 25 år | 5 arbetsdagar
Pincett klo 1x2 | BD512R | ADSON Mjukvävnadspincett, rak, gracil, 120 mm (4 3/4"), plattformsspets, käftbredd 1 mm, klor (1x2) | 120mm, käftbredd 2,10mm | 227 | B Braun-Aesculap | 25 år | 5 arbetsdagar | 4135-12-5
Pincett klo 1x2 | BD549R | Mjukvävnadspincett, rak, medium, 160 mm (6 1/4"), käftbredd 2,10 mm, klor (1x2) | 160mm, käftbredd 2,10mm | 348 | B Braun-Aesculap | 25 år | 5 arbetsdagar
Pincett anatomisk | BD320R | Anatomisk pincett, rak, gracil, 100 mm (4"), käftbredd 0,40 mm, slät | 100mm, käftbredd 0,40mm | 614 | B Braun-Aesculap | 25 år | 5 arbetsdagar
Pincett anatomisk | BD077R | Anatomisk pincett, rak, extra stor, 145 mm (5 3/4"), käftbredd 4 mm, räfflad | 145mm, käftbredd 4mm | 359 | B Braun-Aesculap | 25 år | 5 arbetsdagar
Pincett klo 1x2 | BD510R | ADSON (MICRO) Mjukvävnadspincett, rak, gracil, 120 mm (4 3/4"), käftbredd 0,90 mm, klor (1x2) | 120mm, käftbredd 0,90mm | 226 | B Braun-Aesculap | 25 år | 5 arbetsdagar
Pincett klo 2x3 - 3x4 - 4x5 | BD579R | Mjukvävnadspincett, rak, 160 mm (6 1/4"), käftbredd 3,10 mm, klor (2x3) | 160mm, käftbredd 3,10mm | 280 | B Braun-Aesculap | 25 år | 5 arbetsdagar
Pincett anatomisk | BD760R | RUSSIAN PATTERN Mjukvävnadspincett, rak, 200 mm (7 7/8"), ringspets , Ø käft: 7 mm, käftbredd 7 mm, klor | 200 mm, Ø käft: 7 mm, käftbredd 7 mm | 462 | B Braun-Aesculap | 25 år | 5 arbetsdagar
Pincett anatomisk | BD321R | Anatomisk pincett, vinklad, gracil, 100 mm (4"), käftbredd 0,40 mm, slät | 100mm, käftbredd 0,40mm | 381 | B Braun-Aesculap | 25 år | 5 arbetsdagar
Pincett klo 2x3 - 3x4 - 4x5 | BD580R | Mjukvävnadspincett, rak, 180 mm (7"), käftbredd 3 mm, klor (2x3) | 180mm, käftbredd 3mm | 401 | B Braun-Aesculap | 25 år | 5 arbetsdagar
Pincett klo 1x2 | BD500R | Mjukvävnadspincett, rak, gracil, 100 mm (4"), käftbredd 1 mm, klor (1x2) | 100mm, käftbredd 1mm | 637 | B Braun-Aesculap | 25 år | 5 arbetsdagar
Pincett anatomisk | OC022R | Anatomisk pincett (Irispincett), kraftigt böjd, gracil, 100 mm (4"), käftbredd 0,70 mm, räfflad | 100mm, käftbredd 0,70mm | 405 | B Braun-Aesculap | 25 år | 5 arbetsdagar
Pincett klo 2x3 - 3x4 - 4x5 | BD587R | Mjukvävnadspincett, rak, 145 mm (5 3/4"), käftbredd 4 mm, klor (3x4) | 145mm, käftbredd 4mm | 428 | B Braun-Aesculap | 25 år | 5 arbetsdagar
Pincett klo 1x2 | BD543R | Mjukvävnadspincett, rak, medium, 300 mm (11 3/4"), käftbredd 2,20 mm, klor (1x2) | 300mm, käftbredd 2,20mm | 418 | B Braun-Aesculap | 25 år | 5 arbetsdagar
Pincett klo 1x2 | BD563R | Mjukvävnadspincett, rak, standard, 300 mm (11 3/4"), käftbredd 3,90 mm, klor (1x2) | 300mm, käftbredd 3,90mm | 418 | B Braun-Aesculap | 25 år | 5 arbetsdagar
Pincett anatomisk | BD081R | ANAT.PINCETT 200MM | 200mm | 434 | B Braun-Aesculap | 25 år | 5 arbetsdagar
Pincett klo 2x3 - 3x4 - 4x5 | MB454R | ADSON Mjukvävnadspincett, rak, 120 mm (4 3/4"), käftbredd 1,90 mm, klor (2x3) | 120mm, käftbredd 1,90mm | 577 | B Braun-Aesculap | 25 år | 5 arbetsdagar
Pincett anatomisk | BD223R | ADSON (MICRO) Anatomisk pincett, rak, gracil, 150 mm (6"), käftbredd 0,80 mm, räfflad | 150mm, käftbredd 0,80mm | 473 | B Braun-Aesculap | 25 år | 5 arbetsdagar
Pincett anatomisk | BD033R | Anatomisk pincett, rak, medium, 305 mm (12"), käftbredd 2,30 mm, räfflad | 305mm, käftbredd 2,30mm | 455 | B Braun-Aesculap | 25 år | 5 arbetsdagar
Pincett klo 2x3 - 3x4 - 4x5 | BD597R | KIR.PINCETT 4X5T.145MM | 145mm | 455 | B Braun-Aesculap | 25 år | 5 arbetsdagar
Pincett klo 1x2 | OC024R | Mjukvävnadspincett (Irispincett), rak, gracil, 100 mm (4"), käftbredd 0,70 mm, klor (1x2) | 100mm, käftbredd 0,70mm | 291 | B Braun-Aesculap | 25 år | 5 arbetsdagar
Pincett klo 2x3 - 3x4 - 4x5 | BD735R | KIR.PINCETT ADLERKREUTZ 4X5T.145MM | 145mm | 602 | B Braun-Aesculap | 25 år | 5 arbetsdagar
Pincett klo 2x3 - 3x4 - 4x5 | BD589R | KIR.PINCETT 3X4T.160MM | 160mm | 442 | B Braun-Aesculap | 25 år | 5 arbetsdagar
Pincett klo 1x2 | BD690R | STRASSBURG PATTERN Mjukvävnadspincett, rak, 150 mm (6"), käftbredd 2,20 mm, klor (1x2) | 150mm, käftbredd 2,20mm | 323 | B Braun-Aesculap | 25 år | 5 arbetsdagar
Pincett klo 1x2 | BD600R | Mjukvävnadspincett, rak, kraftig modell, 145 mm (5 3/4"), käftbredd 4,20 mm, klor (1x2) | 145mm, käftbredd 4,20mm | 479 | B Braun-Aesculap | 25 år | 5 arbetsdagar
Pincett klo 1x2 | BD679R | WAUGH Mjukvävnadspincett, rak, gracil, 305 mm (12"), käftbredd 2 mm, klor (1x2) | 305mm, käftbredd 2mm | 596 | B Braun-Aesculap | 25 år | 5 arbetsdagar
Pincett klo 2x3 - 3x4 - 4x5 | BD581R | Mjukvävnadspincett, rak, 200 mm (7 7/8"), käftbredd 3,50 mm, klor (2x3) | 200mm, käftbredd 3,50mm | 374 | B Braun-Aesculap | 25 år | 5 arbetsdagar
Pincett klo 1x2 | OC025R | Mjukvävnadspincett (Irispincett), böjd, gracil, 100 mm (4"), käftbredd 0,70 mm, klor (1x2) | 100mm, käftbredd 0,70mm | 379 | B Braun-Aesculap | 25 år | 5 arbetsdagar
Pincett klo 1x2 | OC026R | Mjukvävnadspincett (Irispincett), kraftigt böjd, gracil, 100 mm (4"), käftbredd 0,70 mm, klor (1x2) | 100mm, käftbredd 0,70mm | 515 | B Braun-Aesculap | 25 år | 5 arbetsdagar
Pincett klo 1x2 | MB291R | HUDSON Mjukvävnadspincett, rak, 120 mm (4 3/4"), käftbredd 1,60 mm, klor (1x2) | 120mm, käftbredd 1,60mm | 519 | B Braun-Aesculap | 25 år | 5 arbetsdagar
Pincett klo 2x3 - 3x4 - 4x5 | BD591R | Mjukvävnadspincett, rak, 200 mm (7 7/8"), käftbredd 4,50 mm, klor (3x4) | 200mm, käftbredd 4,50mm | 407 | B Braun-Aesculap | 25 år | 5 arbetsdagar
Pincett klo 1x2 | BD501R | Mjukvävnadspincett, rak, gracil, 110 mm (4 1/4"), käftbredd 1,20 mm, klor (1x2) | 110mm, käftbredd 1,20mm | 529 | B Braun-Aesculap | 25 år | 5 arbetsdagar
Pincett klo 1x2 | BD692R | STRASSBURG PATTERN Mjukvävnadspincett, rak, 200 mm (7 7/8"), käftbredd 2,50 mm, klor (1x2) | 200mm, käftbredd 2,50mm | 533 | B Braun-Aesculap | 25 år | 5 arbetsdagar
Pincett anatomisk | BD078R | BONNEY Anatomisk pincett, rak, 175 mm (6 7/8"), käftbredd 3,50 mm, räfflad | 175mm, käftbredd 3,50mm | 553 | B Braun-Aesculap | 25 år | 5 arbetsdagar
Pincett anatomisk | BD236R | MC INDOE Anatomisk pincett, rak, gracil, 150 mm (6"), käftbredd 1,30 mm, räfflad | 150mm, käftbredd 1,30mm | 401 | B Braun-Aesculap | 25 år | 5 arbetsdagar
Pincett anatomisk | BD231R | ANAT.PINCETT SLÄTT GAP 180MM | 180mm | 566 | B Braun-Aesculap | 25 år | 5 arbetsdagar
Pincett klo 2x3 - 3x4 - 4x5 | BD736R | ADLERKREUTZ Mjukvävnadspincett (Kärl- och tumörpincett), rak, 200 mm (7 7/8"), käftbredd 4,50 mm, klor (4x5) | 200mm, käftbredd 4,50mm | 605 | B Braun-Aesculap | 25 år | 5 arbetsdagar
Pincett anatomisk | BD232R | ANAT.PINCETT SLÄTT GAP 200MM | 200mm | 615 | B Braun-Aesculap | 25 år | 5 arbetsdagar
Pincett anatomisk | BD257R | Anatomisk pincett, vinklad, 200 mm (7 7/8"), käftbredd 1,50 mm, räfflad | 200mm, käftbredd 1,50mm | 666 | B Braun-Aesculap | 25 år | 5 arbetsdagar
Pincett klo 2x3 - 3x4 - 4x5 | BD802R | NELSON Mjukvävnadspincett (Lunggriptång), rak, 230 mm (9"), käftbredd 6 mm, klor (6x7) | 230mm, käftbredd 6mm | 677 | B Braun-Aesculap | 25 år | 5 arbetsdagar
Pincett klo 1x2 | BD651R | Mjukvävnadspincett, rak, 200 mm (7 7/8"), käftbredd 2,20 mm, klor (1x2) | 200mm, käftbredd 2,20mm | 752 | B Braun-Aesculap | 25 år | 5 arbetsdagar
Pincett klo 2x3 - 3x4 - 4x5 | BD502R | Mjukvävnadspincett, rak, gracil, 110 mm (4 1/4"), käftbredd 1,50 mm, klor (2x3) | 110mm, käftbredd 1,50mm | 754 | B Braun-Aesculap | 25 år | 5 arbetsdagar
Pincett klo 2x3 - 3x4 - 4x5 | BD725R | STILLE-BARRAYA Mjukvävnadspincett (Kärl- och tumörpincett), rak, 180 mm (7"), käftbredd 3,40 mm, klor (3x4) | 180mm, käftbredd 3,40mm | 807 | B Braun-Aesculap | 25 år | 5 arbetsdagar
Pincett klo 1x2 | BD608R | TREVES Mjukvävnadspincett, rak, 125 mm (5"), käftbredd 2,90 mm, klor (1x2) | 125mm, käftbredd 2,90mm | 820 | B Braun-Aesculap | 25 år | 5 arbetsdagar
Pincett klo 1x2 | BD520R | ADSON (MICRO) Mjukvävnadspincett, rak, gracil, 150 mm (6"), käftbredd 0,90 mm, klor (1x2) | 150mm, käftbredd 0,90mm | 845 | B Braun-Aesculap | 25 år | 5 arbetsdagar
Pincett klo 2x3 - 3x4 - 4x5 | BD726R | KIR.PINCETT STILLE-BARRAYA 3X4T.200MM | 200mm | 866 | B Braun-Aesculap | 25 år | 5 arbetsdagar
Pincett klo 1x2 | BD609R | TREVES Mjukvävnadspincett, rak, 150 mm (6"), käftbredd 2,80 mm, klor (1x2) | 150mm, käftbredd 2,80mm | 622 | B Braun-Aesculap | 25 år | 5 arbetsdagar
Pincett klo 1x2 | BD507R | ADSON Mjukvävnadspincett, rak, gracil, 120 mm (4 3/4"), käftbredd 1,50 mm, klor (1x2) | 120mm, käftbredd 1,50mm | 893 | B Braun-Aesculap | 25 år | 5 arbetsdagar
Pincett klo 1x2 | BD513R | ADSON Mjukvävnadspincett, rak, gracil, 120 mm (4 3/4"), plattformsspets, käftbredd 1,40 mm, klor (1x2) | 120mm, käftbredd 1,40mm | 893 | B Braun-Aesculap | 25 år | 5 arbetsdagar
Pincett klo 1x2 | BD820R | DUVAL Mjukvävnadspincett (Tarmfattningstång (t), rak, 140 mm (5 1/2"), käftbredd 10 mm, klor | 140mm, käftbredd 10mm | 930 | B Braun-Aesculap | 25 år | 5 arbetsdagar
Pincett anatomisk | OC100R | GRAEFE Mjukvävnadspincett, rak, 110 mm (4 1/4"), käftbredd 4,20 mm, klor | 110mm, käftbredd 4,20mm | 947 | B Braun-Aesculap | 25 år | 5 arbetsdagar
Pincett klo 1x2 | BD506R | ADSON (MICRO) Mjukvävnadspincett, rak, gracil, 120 mm (4 3/4"), käftbredd 0,80 mm, klor (1x2) | 120mm, käftbredd 0,80mm | 1007 | B Braun-Aesculap | 25 år | 5 arbetsdagar
Pincett klo 1x2 | BD508R | ADSON Mjukvävnadspincett, rak, gracil, 120 mm (4 3/4"), käftbredd 0,80 mm, klor (1x2) | 120mm, käftbredd 0,80mm | 1007 | B Braun-Aesculap | 25 år | 5 arbetsdagar
Pincett anatomisk | BD224R | ADSON Anatomisk pincett, rak, gracil, 180 mm (7"), käftbredd 2,30 mm, räfflad | 180mm, käftbredd 2,30mm | 1029 | B Braun-Aesculap | 25 år | 5 arbetsdagar
Pincett klo 1x2 | BD521R | ADSON Mjukvävnadspincett, rak, gracil, 150 mm (6"), käftbredd 1,50 mm, klor (1x2) | 150mm, käftbredd 1,50mm | 1122 | B Braun-Aesculap | 25 år | 5 arbetsdagar
Pincett klo 1x2 | BD564R | KIR.PINCETT STANDARD 1X2T.350MM | 350mm | 1175 | B Braun-Aesculap | 25 år | 5 arbetsdagar
Pincett klo 2x3 - 3x4 - 4x5 | BD727R | STILLE-BARRAYA Mjukvävnadspincett (Kärl- och tumörpincett), rak, 250 mm (9 3/4"), käftbredd 4,80 mm, klor (4x5) | 250mm, käftbredd 4,80mm | 1205 | B Braun-Aesculap | 25 år | 5 arbetsdagar
Pincett anatomisk | BD750R | SELMAN Mjukvävnadspincett, rak, 150 mm (6"), ringspets , Ø käft: 3,60 mm, käftbredd 3,60 mm, klor | 150 mm, ringspets , Ø käft: 3,60 mm, käftbredd 3,60 mm | 1220 | B Braun-Aesculap | 25 år | 5 arbetsdagar
Pincett anatomisk | BD213R | GILLIES Anatomisk pincett, rak, gracil, 155 mm (6 1/8"), käftbredd 1,60 mm, räfflad | 155mm, käftbredd 1,60mm | 591 | B Braun-Aesculap | 25 år | 5 arbetsdagar
Pincett klo 2x3 - 3x4 - 4x5 | BD598R | OFFICER Mjukvävnadspincett, rak, 150 mm (6"), käftbredd 4,50 mm, klor (4x5) | 150mm, käftbredd 4,50mm | 1271 | B Braun-Aesculap | 25 år | 5 arbetsdagar
Pincett klo 1x2 | BD603R | KIR.PINCETT LANE 1X2T.145MM | 145mm | 1277 | B Braun-Aesculap | 25 år | 5 arbetsdagar
Pincett anatomisk | BD801R | TUTTLE Mjukvävnadspincett (Lunggriptång), rak, 230 mm (9"), käftbredd 7 mm, räfflad | 230mm, käftbredd 7mm | 873 | B Braun-Aesculap | 25 år | 5 arbetsdagar
Pincett klo 1x2 | BD522R | ADSON Mjukvävnadspincett, rak, gracil, 180 mm (7"), käftbredd 2,50 mm, klor (1x2) | 180mm, käftbredd 2,50mm | 1322 | B Braun-Aesculap | 25 år | 5 arbetsdagar
Pincett anatomisk | OC231R | CHALAZIONSPINCETT DESMARRES 90MM | 90mm | 1338 | B Braun-Aesculap | 25 år | 5 arbetsdagar
Pincett klo 2x3 - 3x4 - 4x5 | BD604R | LANE Mjukvävnadspincett, rak, 145 mm (5 3/4"), käftbredd 4 mm, klor (2x3) | 145mm, käftbredd 4mm | 1348 | B Braun-Aesculap | 25 år | 5 arbetsdagar
Pincett klo 1x2 | BD606R | LANE Mjukvävnadspincett, rak, 180 mm (7"), käftbredd 3 mm, klor (1x2) | 180mm, käftbredd 3mm | 1408 | B Braun-Aesculap | 25 år | 5 arbetsdagar
Pincett klo 1x2 | BD509R | ADSON-BIEMER (MICRO) Mjukvävnadspincett, rak, gracil, 120 mm (4 3/4"), käftbredd 0,60 mm, klor (1x2) | 120mm, käftbredd 0,60mm | 1527 | B Braun-Aesculap | 25 år | 5 arbetsdagar
Pincett anatomisk | BD269R | CAIRNS-DOTT Anatomisk pincett, rak, gracil, 215 mm (8 1/2"), käftbredd 1,60 mm, räfflad | 215mm, käftbredd 1,60mm | 1612 | B Braun-Aesculap | 25 år | 5 arbetsdagar
Pincett klo 2x3 - 3x4 - 4x5 | BD607R | KIR.PINCETT LANE 2X3T.180MM | 180mm | 1585 | B Braun-Aesculap | 25 år | 5 arbetsdagar
Pincett klo 1x2 | OC051R | BISHOP-HARMON Mjukvävnadspincett (Irispincett), rak, gracil, 85 mm (3 1/4"), käftbredd 1,20 mm, klor (1x2) | 85mm, käftbredd 1,20mm | 1861 | B Braun-Aesculap | 25 år | 5 arbetsdagar
Pincett anatomisk | OC091R | SUTURPINCETT ST.MARTIN 80MM | 80mm | 2800 | B Braun-Aesculap | 25 år | 5 arbetsdagar
Pincett klo 1x2 | BD602R | KIR.PINCETT LANE 1X2T.125MM | 125mm, käftbredd 2,90mm | 2159 | B Braun-Aesculap | 25 år | 5 arbetsdagar
Pincett klo 1x2 | OC094R | CASTROVIEJO Mjukvävnadspincett (Irispincett), rak, gracil, 100 mm (4"), käftbredd 0,70 mm, klor (1x2) | 100mm, käftbredd 0,70mm | 2268 | B Braun-Aesculap | 25 år | 5 arbetsdagar
Pincett klo 2x3 - 3x4 - 4x5 | BD611R | PINCETT FERRIS SMITH/RAMSEY 2X3T.175MM | 175mm | 3117 | B Braun-Aesculap | 25 år | 5 arbetsdagar
Pincett anatomisk | BD705R | TRÅDPINCETT CHARNLEY 180MM | 180mm | 3843 | B Braun-Aesculap | 25 år | 5 arbetsdagar
Pincett anatomisk | BD164R | DUROGRIP® Anatomisk pincett, Hårdmetall, rak, 145 mm (5 3/4"), käftbredd 2,30 mm, klor (kors) | 145mm, käftbredd 2,30mm | 1237 | B Braun-Aesculap | 25 år | 5 arbetsdagar
Pincett anatomisk | BD151R | ADSON DUROGRIP® Anatomisk pincett, Hårdmetall, rak, 120 mm (4 3/4"), käftbredd 1,20 mm, klor (kors) | 120mm, käftbredd 1,20mm | 1202 | B Braun-Aesculap | 25 år | 5 arbetsdagar
Pincett anatomisk | BD154R | DUROGRIP® Anatomisk pincett, Hårdmetall, rak, gracil, 145 mm (5 3/4"), käftbredd 1,30 mm, klor (kors) | 145mm, käftbredd 1,30mm | 857 | B Braun-Aesculap | 25 år | 5 arbetsdagar
Pincett anatomisk | BD157R | DUROGRIP® Anatomisk pincett, Hårdmetall, rak, gracil, 200 mm (7 7/8"), käftbredd 2 mm, klor (kors) | 200mm, käftbredd 2mm | 1234 | B Braun-Aesculap | 25 år | 5 arbetsdagar
Pincett anatomisk | BD165R | DUROGRIP® Anatomisk pincett, Hårdmetall, rak, 200 mm (7 7/8"), käftbredd 2,30 mm, klor (kors) | 200mm, käftbredd 2,30mm | 1397 | B Braun-Aesculap | 25 år | 5 arbetsdagar
Pincett anatomisk | BD156R | DUROGRIP® Anatomisk pincett, Hårdmetall, rak, gracil, 180 mm (7"), käftbredd 1,30 mm, klor (kors) | 180mm, nkäftbredd 1,30mm | 1426 | B Braun-Aesculap | 25 år | 5 arbetsdagar
Pincett anatomisk | BD160R | CUSHING DUROGRIP® Anatomisk pincett, Hårdmetall, rak, 180 mm (7"), käftbredd 1,30 mm, klor (kors) | 180mm, käftbredd 1,30mm | 1244 | B Braun-Aesculap | 25 år | 5 arbetsdagar
Pincett anatomisk | BD166R | DUROGRIP® Anatomisk pincett, Hårdmetall, rak, 250 mm (9 3/4"), käftbredd 2,30 mm, klor (kors) | 250mm, käftbredd 2,30mm | 1474 | B Braun-Aesculap | 25 år | 5 arbetsdagar
Pincett anatomisk | BD158R | DUROGRIP® Anatomisk pincett, Hårdmetall, rak, gracil, 230 mm (9"), käftbredd 1,40 mm, klor (kors) | 230mm, käftbredd 1,40mm | 1552 | B Braun-Aesculap | 25 år | 5 arbetsdagar
Pincett anatomisk | BD159R | DUROGRIP® Anatomisk pincett, Hårdmetall, rak, gracil, 250 mm (9 3/4"), käftbredd 1,90 mm, klor (kors) | 250mm, käftbredd 1,90mm | 1552 | B Braun-Aesculap | 25 år | 5 arbetsdagar
Pincett anatomisk | BD168R | GRUENWALD DUROGRIP® Anatomisk pincett, Hårdmetall, rak, bajonettformad, 185 mm (7 1/4"), arbetslängd: 70 mm, käftbredd 1,50 mm, klor | 185mm, käftbredd, arbetslängd: 70mm, käftbredd 1,50mm | 1296 | B Braun-Aesculap | 25 år | 5 arbetsdagar
Pincett anatomisk | BD180R | DUROGRIP SUTURPINCETT 200MM | 200mm | 1802 | B Braun-Aesculap | 25 år | 5 arbetsdagar
Pincett anatomisk | BD171R | WANGENSTEEN DUROGRIP® Anatomisk pincett, Hårdmetall, rak, 150 mm (6"), käftbredd 5,50 mm, klor (kors) | 150mm, käftbredd 5,50mm | 1681 | B Braun-Aesculap | 25 år | 5 arbetsdagar
Pincett anatomisk | BD173R | WANGENSTEEN DUROGRIP® Anatomisk pincett, Hårdmetall, rak, 230 mm (9"), käftbredd 6 mm, klor (kors) | 230mm, käftbredd 6mm | 1948 | B Braun-Aesculap | 25 år | 5 arbetsdagar
Pincett klo 2x3 - 3x4 - 4x5 | BD181R | FERRIS-SMITH DUROGRIP® Mjukvävnadspincett, Hårdmetall, rak, 175 mm (6 7/8"), käftbredd 3,80 mm, klor (2x3) | 175mm, käftbredd 3,80mm | 2073 | B Braun-Aesculap | 25 år | 5 arbetsdagar
Pincett anatomisk | BJ002R | Ligaturpincett, rak, 95 mm (3 3/4"), slät | 95mm | 1483 | B Braun-Aesculap | 25 år | 5 arbetsdagar
Pincett anatomisk | BN731R | HEGENBARTH Appliceringspincett, rak, 120 mm (4 3/4") | 120mm | 630 | B Braun-Aesculap | 25 år | 5 arbetsdagar
Pincett anatomisk | BD992R | STIEGLITZ Delningspincett, rak, 140 mm (5 1/2"), Käft: räfflad | 140mm | 1021 | B Braun-Aesculap | 25 år | 5 arbetsdagar
Pincett anatomisk | BD993R | STIEGLITZ Delningspincett, plan vinklad, 140 mm (5 1/2"), Käft: räfflad | 140mm | 1393 | B Braun-Aesculap | 25 år | 5 arbetsdagar
Pincett isolerad | BD852R | ANAT.PINCETT ISOLERAD 200MM | 200mm | 1616 | B Braun-Aesculap | 25 år | 5 arbetsdagar
Pincett isolerad | BD855R | KIR.PINCETT ISOLERAD 200MM | 200mm | 1679 | B Braun-Aesculap | 25 år | 5 arbetsdagar
Pincett isolerad | BD853R | ANAT.PINCETT ISOLERAD 240MM | 240mm | 2722 | B Braun-Aesculap | 25 år | 5 arbetsdagar
Pincett isolerad | BD856R | KIR.PINCETT ISOLERAD 240MM | 240mm | 2496 | B Braun-Aesculap | 25 år | 5 arbetsdagar
Pincett isolerad | BD854R | ANAT.PINCETT ISOLERAD 300MM | 300mm | 3111 | B Braun-Aesculap | 25 år | 5 arbetsdagar
Pincett isolerad | BD857R | KIR.PINCETT ISOLERAD 300MM | 300mm | 2192 | B Braun-Aesculap | 25 år | 5 arbetsdagar
Pincett isolerad | BD858R | ATR.PINCETT ISOLERAD 200MM | 200mm | 2423 | B Braun-Aesculap | 25 år | 5 arbetsdagar
Pincett isolerad | BD859R | ATR.PINCETT ISOLERAD 240MM | 240mm | 3759 | B Braun-Aesculap | 25 år | 5 arbetsdagar
Pincett isolerad | BD860R | ATR.PINCETT ISOLERAD 300MM | 300mm | 4277 | B Braun-Aesculap | 25 år | 5 arbetsdagar
Pincett anatomisk | EF155R | Ringpincett, rak, 125 mm (5"), Ø 4,80 mm | 125mm | 2067 | B Braun-Aesculap | 25 år | 5 arbetsdagar
Pincett anatomisk | BV399R | CASPAR Pincett, för byte av blad med bsc. | N/A | 573 | B Braun-Aesculap | 25 år | 5 arbetsdagar
Pincett anatomisk | BD702R | KIR.PINCETT BROWN 200MM | 200mm | 344 | B Braun-Aesculap | 25 år | 5 arbetsdagar
Pincett anatomisk | BD701R | BROWN Mjukvävnadspincett, rak, 150 mm (6"), käftbredd 2,30 mm, klor | 150mm | 650 | B Braun-Aesculap | 25 år | 5 arbetsdagar
Pincett anatomisk | BD700R | ADSON-BROWN Mjukvävnadspincett, rak, 120 mm (4 3/4"), käftbredd 1,80 mm, klor | 120mm | 1071 | B Braun-Aesculap | 25 år | 5 arbetsdagar
Pincett atraumatisk kärl | FB402R | DE BAKEY ATRAUMATA® Atraumatisk pincett, rak, 200 mm (7 7/8"), käftbredd 2 mm, klor DE BAKEY | 200mm | 548 | B Braun-Aesculap | 25 år | 5 arbetsdagar
Pincett atraumatisk kärl | FB400R | DE BAKEY ATRAUMATA® Atraumatisk pincett, rak, 150 mm (6"), käftbredd 2 mm, klor DE BAKEY | 150mm | 315 | B Braun-Aesculap | 25 år | 5 arbetsdagar
Pincett atraumatisk kärl | FB414R | DE BAKEY ATRAUMATA® Atraumatisk pincett, rak, 150 mm (6"), käftbredd 2,80 mm, klor DE BAKEY | 150mm | 987 | B Braun-Aesculap | 25 år | 5 arbetsdagar
Pincett atraumatisk kärl | FB394R | DE BAKEY ATRAUMATA® Atraumatisk pincett, rak, 150 mm (6"), käftbredd 1 mm, klor DE BAKEY | 150mm | 1093 | B Braun-Aesculap | 25 år | 5 arbetsdagar
Pincett atraumatisk kärl | FB406R | DE BAKEY ATRAUMATA® Atraumatisk pincett, rak, 200 mm (7 7/8"), käftbredd 3,50 mm, klor DE BAKEY | 200mm | 1095 | B Braun-Aesculap | 25 år | 5 arbetsdagar
Pincett atraumatisk kärl | FB415R | DE BAKEY ATRAUMATA® Atraumatisk pincett, rak, 200 mm (7 7/8"), käftbredd 2,80 mm, klor DE BAKEY | 200mm | 332 | B Braun-Aesculap | 25 år | 5 arbetsdagar
Pincett atraumatisk kärl | FB401R | DE BAKEY ATRAUMATA® Atraumatisk pincett, vinklad, 40 °, 150 mm (6"), käftbredd 2 mm, klor DE BAKEY | 150mm | 1119 | B Braun-Aesculap | 25 år | 5 arbetsdagar
Pincett atraumatisk kärl | FB416R | DE BAKEY ATRAUMATA® Atraumatisk pincett, rak, 240 mm (9 1/2"), käftbredd 2,80 mm, klor DE BAKEY | 240mm | 348 | B Braun-Aesculap | 25 år | 5 arbetsdagar
Pincett atraumatisk kärl | FB407R | DE BAKEY ATRAUMATA® Atraumatisk pincett, rak, 240 mm (9 1/2"), käftbredd 3,50 mm, klor DE BAKEY | 240mm | 1172 | B Braun-Aesculap | 25 år | 5 arbetsdagar
Pincett atraumatisk kärl | FB404R | DE BAKEY ATRAUMATA® Atraumatisk pincett, rak, 240 mm (9 1/2"), käftbredd 2 mm, klor DE BAKEY | 240mm | 339 | B Braun-Aesculap | 25 år | 5 arbetsdagar
Pincett atraumatisk kärl | FB395R | DE BAKEY ATRAUMATA® Atraumatisk pincett, rak, 195 mm (7 3/4"), käftbredd 1 mm, klor DE BAKEY | 195mm | 569 | B Braun-Aesculap | 25 år | 5 arbetsdagar
Pincett atraumatisk kärl | FB411R | DE BAKEY ATRAUMATA® Atraumatisk pincett, rak, 150 mm (6"), käftbredd 1,50 mm, klor DE BAKEY | 150mm | 298 | B Braun-Aesculap | 25 år | 5 arbetsdagar
Pincett atraumatisk kärl | FB403R | DE BAKEY ATRAUMATA® Atraumatisk pincett, vinklad, 40 °, 200 mm (7 7/8"), käftbredd 2 mm, klor DE BAKEY | 200mm | 345 | B Braun-Aesculap | 25 år | 5 arbetsdagar
Pincett atraumatisk kärl | FB396R | DE BAKEY ATRAUMATA® Atraumatisk pincett, rak, 240 mm (9 1/2"), käftbredd 1 mm, klor DE BAKEY | 240mm | 1021 | B Braun-Aesculap | 25 år | 5 arbetsdagar
Pincett atraumatisk kärl | FB408R | DE BAKEY ATRAUMATA® Atraumatisk pincett, rak, 300 mm (11 3/4"), käftbredd 3,50 mm, klor DE BAKEY | 300mm | 1340 | B Braun-Aesculap | 25 år | 5 arbetsdagar
Pincett atraumatisk kärl | FB405R | DE BAKEY ATRAUMATA® Atraumatisk pincett, rak, 300 mm (11 3/4"), käftbredd 2 mm, klor DE BAKEY | 300mm | 415 | B Braun-Aesculap | 25 år | 5 arbetsdagar
Pincett atraumatisk kärl | FB412R | DE BAKEY ATRAUMATA® Atraumatisk pincett, rak, 200 mm (7 7/8"), käftbredd 1,50 mm, klor DE BAKEY | 200mm | 842 | B Braun-Aesculap | 25 år | 5 arbetsdagar
Pincett atraumatisk kärl | FB417R | DE BAKEY ATRAUMATA® Atraumatisk pincett, rak, 300 mm (11 3/4"), käftbredd 2,80 mm, klor DE BAKEY | 300mm | 1340 | B Braun-Aesculap | 25 år | 5 arbetsdagar
Pincett atraumatisk kärl | FC411R | DE BAKEY ATRAUMATA® Atraumatisk pincett (Ultralätt pincett), rak, ultralätt, 150 mm (6"), käftbredd 1,20 mm, klor DE BAKEY | 150mm | 1436 | B Braun-Aesculap | 25 år | 5 arbetsdagar
Pincett anatomisk | BD250R | PINCETT COOLEY 200MM | 200mm | 832 | B Braun-Aesculap | 25 år | 5 arbetsdagar
Pincett atraumatisk kärl | FC412R | DE BAKEY ATRAUMATA® Atraumatisk pincett (Ultralätt pincett), rak, ultralätt, 200 mm (7 7/8"), käftbredd 1,50 mm, klor DE BAKEY | 200mm | 1084 | B Braun-Aesculap | 25 år | 5 arbetsdagar
Pincett atraumatisk kärl | FB409R | DE BAKEY ATRAUMATA® Atraumatisk pincett, rak, 350 mm (13 3/4"), käftbredd 3,50 mm, klor DE BAKEY | 350mm | 1690 | B Braun-Aesculap | 25 år | 5 arbetsdagar
Pincett atraumatisk kärl | FC413R | DE BAKEY ATRAUMATA® Atraumatisk pincett (Ultralätt pincett), rak, ultralätt, 240 mm (9 1/2"), käftbredd 1,50 mm, klor DE BAKEY | 240mm | 1718 | B Braun-Aesculap | 25 år | 5 arbetsdagar
Pincett atraumatisk kärl | FC418R | DE BAKEY ATRAUMATA® Atraumatisk pincett (Ultralätt pincett), rak, ultralätt, 300 mm (11 3/4"), käftbredd 1,50 mm, klor DE BAKEY | 300mm | 1884 | B Braun-Aesculap | 25 år | 5 arbetsdagar
Pincett atraumatisk kärl | FB419R | DE BAKEY ATRAUMATA® Atraumatisk pincett, rak, 300 mm (11 3/4"), käftbredd 1,50 mm, klor DE BAKEY | 300mm | 2796 | B Braun-Aesculap | 25 år | 5 arbetsdagar
Pincett atraumatisk kärl | FB418R | DE BAKEY ATRAUMATA® Atraumatisk pincett, rak, 240 mm (9 1/2"), käftbredd 1,50 mm, klor DE BAKEY | 240mm | 343 | B Braun-Aesculap | 25 år | 5 arbetsdagar
Pincett anatomisk | FB398R | GRIPPINCETT 230MM | 230mm | 2661 | B Braun-Aesculap | 25 år | 5 arbetsdagar
Pincett atraumatisk kärl | FB786R | COOLEY ATRAUMATA® Atraumatisk pincett, rak, 240 mm (9 1/2"), käftbredd 2,30 mm, klor COOLEY | 240mm | 1853 | B Braun-Aesculap | 25 år | 5 arbetsdagar
Pincett anatomisk | BD900R | PINCETT TROELTSCH KNÄBÖJD 100MM | 100mm | 876 | B Braun-Aesculap | 25 år | 5 arbetsdagar
Pincett anatomisk | BD902R | TROELTSCH Anatomisk pincett, rak, böjt knä, 115 mm (4 1/2"), käftbredd 1,80 mm, räfflad | 115mm | 877 | B Braun-Aesculap | 25 år | 5 arbetsdagar
Pincett anatomisk | BD878R | LUCAE Anatomisk pincett, rak, bajonettformad, 140 mm (5 1/2"), arbetslängd: 50 mm, käftbredd 1,70 mm, räfflad | 140mm | 568 | B Braun-Aesculap | 25 år | 5 arbetsdagar
Pincett anatomisk | BD904R | WILDE Anatomisk pincett, rak, böjt knä, 115 mm (4 1/2"), käftbredd 2 mm, räfflad | 115mm | 889 | B Braun-Aesculap | 25 år | 5 arbetsdagar
Pincett klo 1x2 | BD879R | LUCAE Mjukvävnadspincett, rak, bajonettformad, 140 mm (5 1/2"), arbetslängd: 50 mm, käftbredd 1,60 mm, klor (1x2) | 140mm | 610 | B Braun-Aesculap | 25 år | 5 arbetsdagar
Pincett anatomisk | BD880R | JANSEN Anatomisk pincett, rak, bajonettformad, 160 mm (6 1/4"), arbetslängd: 65 mm, käftbredd 1,80 mm, räfflad | 160mm | 1007 | B Braun-Aesculap | 25 år | 5 arbetsdagar
Pincett anatomisk | BD910R | TROELTSCH Anatomisk pincett, rak, böjt knä, 140 mm (5 1/2"), käftbredd 2,10 mm, räfflad | 140mm | 1040 | B Braun-Aesculap | 25 år | 5 arbetsdagar
Pincett anatomisk | BD911R | TROELTSCH Anatomisk pincett, rak, böjt knä, 170 mm (6 3/4"), käftbredd 2,60 mm, räfflad | 170mm | 873 | B Braun-Aesculap | 25 år | 5 arbetsdagar
Pincett anatomisk | BD883R | GRUENWALD Anatomisk pincett, rak, bajonettformad, 200 mm (7 7/8"), arbetslängd: 85 mm, käftbredd 2,20 mm, räfflad | 200mm | 892 | B Braun-Aesculap | 25 år | 5 arbetsdagar
Pincett anatomisk | BD885R | Anatomisk pincett, rak, bajonettformad, 185 mm (7 1/4"), arbetslängd: 70 mm, käftbredd 0,50 mm, slät | 185mm | 1711 | B Braun-Aesculap | 25 år | 5 arbetsdagar
Pincett klo 1x2 | BD886R | Mjukvävnadspincett, rak, bajonettformad, 200 mm (7 7/8"), arbetslängd: 85 mm, käftbredd 1,30 mm, klor (1x2) | 200mm | 2012 | B Braun-Aesculap | 25 år | 5 arbetsdagar
Pincett anatomisk | OL011R | NÄSPINCETT COTTLE 140MM | 140mm | 1371 | B Braun-Aesculap | 25 år | 5 arbetsdagar
Pincett anatomisk | BD870R | ADSON Anatomisk pincett, rak, bajonettformad, 175 mm (6 7/8"), arbetslängd: 60 mm, käftbredd 1,80 mm, räfflad | 175mm | 1028 | B Braun-Aesculap | 25 år | 5 arbetsdagar
Pincett anatomisk | 10-1895.HP | PINCETT MCINDOE ANATOMISK NORDISK DESIGN 15 CM | 15 CM | 727 | Instrumenta | 30 år | 5 arbetsdagar
Pincett anatomisk | 10-3351.HP | PINCETT WAUGH ANATOMISK. KORSRÄFFLAD. NORDISK DESIGN 20 CM | 20 CM | 2166 | Instrumenta | 30 år | 5 arbetsdagar
Pincett klo 1x2 | 10-3361.HP | PINCETT WAUGH 1X2 KLO. KORSRÄFFLAD NORDISK DESIGN 20 CM | 20 CM | 2528 | Instrumenta | 30 år | 5 arbetsdagar
Pincett anatomisk | 4000-15 | PINCETT ANATOMISK RUND SPETS. 15 CM | 15 CM | 275 | Instrumenta | 30 år | 5 arbetsdagar
Pincett anatomisk | 4000-20 | PINCETT ANATOMISK RUND SPETS. 20 CM | 20 CM | 360 | Instrumenta | 30 år | 5 arbetsdagar
Pincett anatomisk | 4013-13 | PINCETT STILLE ANATOMISK TVÄR SPETS 13 CM | 13 CM | 294 | Instrumenta | 30 år | 5 arbetsdagar
Pincett anatomisk | 4013-15 | PINCETT STILLE ANATOMISK TVÄR SPETS 15 CM | 15 CM | 246 | Instrumenta | 30 år | 5 arbetsdagar | 4013-15-5
Pincett klo 1x2 | 4100-14 | PINCETT 1X2 KLO 14.5 CM | 14.5 CM | 285 | Instrumenta | 30 år | 5 arbetsdagar | 4100-15-5
Pincett klo 1x2 | 4132-12 | PINCETT ADSON 1X2 GROVA KLOR. 12 CM | 12 CM | 437 | Instrumenta | 30 år | 5 arbetsdagar
Pincett anatomisk | 4251-10 | PINCETT IRIS ANATOMISK. BÖJD. 10 CM | 10 CM | 427 | Instrumenta | 30 år | 5 arbetsdagar
Pincett atraumatisk kärl | 7581-16 | PINCETT DEBAKEY ATRAUMATISK 2.0 MM. 15 CM | 2.0 MM. 15 CM | 1112 | Instrumenta | 30 år | 5 arbetsdagar
Pincett anatomisk | 7860-22 | PINCETT TROELTSCH ANATOMISK. VINKLAD. GRACIL. 12 CM | 12 CM | 841 | Instrumenta | 30 år | 5 arbetsdagar
Pincett klo 1x2 | 102-9019 | KIRURGISK PINCETT ADSON STILLE mycket gracil 1x2 klor | 12 cm | 1557 | Stille AB | 30 år | 5 arbetsdagar
Pincett anatomisk | 102-9020-1 | ANATOMISK PINCETT ADSON STILLE gracil hårdmetallsprutad | 12 cm | 1557 | Stille AB | 30 år | 15 arbetsdagar
Pincett anatomisk | 102-9020-15 | ANATOMISK PINCETT ADSON STILLE gracil karrerad | 15 cm | 1778 | Stille AB | 30 år | 15 arbetsdagar
Pincett klo 1x2 | 102-9021 | KIRURGISK PINCETT ADSON-CALLISON suturplattform 1x2 klor | 12 cm | 1674 | Stille AB | 30 år | 5 arbetsdagar
Pincett klo 1x2 | 102-9021-1 | KIRURGISK PINCETT ADSON-CALLISON gracil suturplattform 1x2 klor | 12 cm | 1674 | Stille AB | 30 år | 15 arbetsdagar
Pincett klo 1x2 | 102-9022-15 | KIRURGISK PINCETT ADSON STILLE gracil krysskarrerad 1x2 klor | 15 cm | 1645 | Stille AB | 30 år | 15 arbetsdagar
Pincett klo 2x3 - 3x4 - 4x5 | 102-9023-12 | KIRURGISK PINCETT ADSON BROWN sidgreppande klor | 12 cm | 1778 | Stille AB | 30 år | 15 arbetsdagar
Pincett klo 1x2 | 102-9028 | KIRURGISK PINCETT STILLE gracil karrerad 1x2 klor | 15,5 cm | 1935 | Stille AB | 30 år | 5 arbetsdagar
Pincett anatomisk | 102-9030-13 | ANATOMISK PINCETT STILLE platta käftar karrerad | 13 cm | 1409 | Stille AB | 30 år | 30 arbetsdagar
Pincett anatomisk | 102-9030-15 | ANATOMISK PINCETT STILLE platta käftar karrerad | 15 cm | 1409 | Stille AB | 30 år | 5 arbetsdagar
Pincett anatomisk | 102-9030-17 | ANATOMISK PINCETT STILLE platta käftar karrerad | 17 cm | 1443 | Stille AB | 30 år | 15 arbetsdagar
Pincett anatomisk | 102-9030-20 | ANATOMISK PINCETT STILLE platta käftar karrerad | 20 cm | 1443 | Stille AB | 30 år | 5 arbetsdagar
Pincett anatomisk | 102-9040-17 | ANATOMISK PINCETT STILLE rundade käftar karrerad | 17 cm | 1443 | Stille AB | 30 år | 15 arbetsdagar
Pincett anatomisk | 102-9040-20 | ANATOMISK PINCETT STILLE rundade käftar karrerad | 20 cm | 1443 | Stille AB | 30 år | 15 arbetsdagar
Pincett anatomisk | 102-9040-25 | ANATOMISK PINCETT STILLE rundade käftar karrerad | 25 cm | 1792 | Stille AB | 30 år | 15 arbetsdagar
Pincett anatomisk | 102-9040-30 | ANATOMISK PINCETT STILLE rundade käftar karrerad | 30 cm | 2170 | Stille AB | 30 år | 30 arbetsdagar
Pincett klo 1x2 | 102-9060-15 | KIRURGISK PINCETT STILLE 1X2 klor | 15 cm | 1645 | Stille AB | 30 år | 5 arbetsdagar
Pincett klo 1x2 | 102-9060-17 | KIRURGISK PINCETT STILLE 1X2 klor | 17 cm | 1645 | Stille AB | 30 år | 15 arbetsdagar
Pincett klo 1x2 | 102-9060-20 | KIRURGISK PINCETT STILLE 1X2 klor | 20 cm | 1645 | Stille AB | 30 år | 15 arbetsdagar
Pincett klo 2x3 - 3x4 - 4x5 | 102-9062-17 | KIRURGISK PINCETT STILLE 2X3 klor | 17 cm | 1764 | Stille AB | 30 år | 15 arbetsdagar
Pincett klo 2x3 - 3x4 - 4x5 | 102-9062-20 | KIRURGISK PINCETT STILLE 2X3 klor | 20 cm | 1795 | Stille AB | 30 år | 15 arbetsdagar
Pincett anatomisk | 102-9077-20 | ANATOMISK PINCETT CRAFOORD-STILLE rundade käftar | 20 cm | 1656 | Stille AB | 30 år | 5 arbetsdagar
Pincett klo 2x3 - 3x4 - 4x5 | 102-9244-15 | DURAPINCETT OLIVECRONA-STILLE karrerad 2X3 fina klor | 15 cm | 1737 | Stille AB | 30 år | 15 arbetsdagar
Pincett klo 2x3 - 3x4 - 4x5 | 102-9244-20 | DURAPINCETT OLIVECRONA-STILLE karrerad 2X3 fina klor | 20 cm | 1737 | Stille AB | 30 år | 5 arbetsdagar
Pincett klo 2x3 - 3x4 - 4x5 | 102-9244-25 | DURAPINCETT OLIVECRONA-STILLE karrerad 2X3 fina klor | 25 cm | 2077 | Stille AB | 30 år | 30 arbetsdagar
Pincett klo 2x3 - 3x4 - 4x5 | 102-9248-15 | KIRURGISK PINCETT ADLERCREUTZ STILLE 4x5 fina klor | 15 cm | 1737 | Stille AB | 30 år | 15 arbetsdagar
Pincett klo 2x3 - 3x4 - 4x5 | 102-9248-20 | KIRURGISK PINCETT ADLERCREUTZ STILLE 4x5 fina klor | 20 cm | 1737 | Stille AB | 30 år | 15 arbetsdagar
Pincett klo 2x3 - 3x4 - 4x5 | 102-9248-25 | KIRURGISK PINCETT ADLERCREUTZ STILLE 4x5 fina klor | 25 cm | 2077 | Stille AB | 30 år | 30 arbetsdagar
Pincett klo 1x2 | 102-9252-25 | KIRURGISK PINCETT WAUGH-BROPHY STILLE krysskarrerad 1x2 klor | 25 cm | 2196 | Stille AB | 30 år | 5 arbetsdagar
Pincett klo 1x2 | 102-9252-30 | KIRURGISK PINCETT WAUGH-BROPHY STILLE krysskarrerad 1x2 klor | 30 cm | 2889 | Stille AB | 30 år | 15 arbetsdagar
Pincett atraumatisk kärl | 102-9300 | KÄRLPINCETT STILLE DEBAKEY atraumatisk | 2 mm 15 cm | 2077 | Stille AB | 30 år | 15 arbetsdagar
Pincett atraumatisk kärl | 102-9304 | KÄRLPINCETT STILLE DEBAKEY atraumatisk | 2 mm 25 cm | 2475 | Stille AB | 30 år | 5 arbetsdagar
Pincett atraumatisk kärl | 102-9308 | KÄRLPINCETT STILLE DEBAKEY vinklad atraumatisk | 2 mm 20 cm | 2136 | Stille AB | 30 år | 15 arbetsdagar
Pincett atraumatisk kärl | 102-9312 | KÄRLPINCETT STILLE DEBAKEY atraumatisk | 2,7 mm 15 cm | 2077 | Stille AB | 30 år | 15 arbetsdagar
Pincett atraumatisk kärl | 102-9314 | KÄRLPINCETT STILLE DEBAKEY atraumatisk | 2,7 mm 20 cm | 2077 | Stille AB | 30 år | 15 arbetsdagar
Pincett atraumatisk kärl | 102-9316 | KÄRLPINCETT STILLE DEBAKEY atraumatisk | 2,7 mm 25 cm | 2475 | Stille AB | 30 år | 15 arbetsdagar
Pincett atraumatisk kärl | 102-9318 | KÄRLPINCETT STILLE DEBAKEY atraumatisk | 2,7 mm 30 cm | 2475 | Stille AB | 30 år | 15 arbetsdagar
Pincett atraumatisk kärl | 102-9320 | KÄRLPINCETT STILLE DEBAKEY atraumatisk | 3,2 mm 20 cm | 2077 | Stille AB | 30 år | 30 arbetsdagar
Pincett atraumatisk kärl | 102-9322 | KÄRLPINCETT STILLE DEBAKEY atraumatisk | 3,2 mm 25 cm | 2475 | Stille AB | 30 år | 30 arbetsdagar
Pincett atraumatisk kärl | 102-9330 | KÄRLPINCETT STILLE DEBAKEY skålade handtag atraumatisk | 2 mm 20 cm | 2077 | Stille AB | 30 år | 15 arbetsdagar
Pincett atraumatisk kärl | 102-9340 | KÄRLPINCETT STILLE DEBAKEY atraumatisk | 1 mm 15 cm | 2077 | Stille AB | 30 år | 15 arbetsdagar
Pincett atraumatisk kärl | 102-9354 | KÄRLPINCETT STILLE DEBAKEY atraumatisk | 1,5 mm 25 cm | 2475 | Stille AB | 30 år | 15 arbetsdagar
Pincett isolerad | 102-9845-15 | DIATERMIPINCETT BJÖRK-STILLE isolerad karrerad | 15 cm | 2475 | Stille AB | 30 år | 30 arbetsdagar
Pincett isolerad | 102-9845-20 | DIATERMIPINCETT BJÖRK-STILLE isolerad karrerad | 20 cm | 2721 | Stille AB | 30 år | 5 arbetsdagar
Pincett isolerad | 102-9845-25 | DIATERMIPINCETT BJÖRK-STILLE isolerad karrerad | 25 cm | 2942 | Stille AB | 30 år | 5 arbetsdagar
Pincett isolerad | 102-9852-25 | DIATERMIPINCETT WAUGH-BROPHY STILLE 1X2 klor krysskarrerad isolerad | 25 cm | 2942 | Stille AB | 30 år | 15 arbetsdagar
Pincett isolerad | 102-9852-30 | DIATERMIPINCETT WAUGH-BROPHY STILLE 1X2 klor krysskarrerad isolerad | 30 cm | 3389 | Stille AB | 30 år | 30 arbetsdagar
Pincett isolerad | 102-9855-25 | DIATERMIPINCETT WAUGH-BROPHY STILLE ANATOMISK hårdmetall isolerad | 25 cm | 2942 | Stille AB | 30 år | 30 arbetsdagar
Pincett anatomisk | 12-502-10-07 | Förbandspincett fin rak 10cm | 10 cm | 499.9 | Bröderna Berner | mer än 25 år | 5 arbetsdagar
Pincett klo 1x2 | 12-512-10-07 | Vävnadspincett 1x2 tänder rak 10cm | 10 cm | 504.21 | Bröderna Berner | mer än 25 år | 5 arbetsdagar
Pincett anatomisk | 12-170-15-07 | Förbandspincett McIndoe 15cm | 15 cm | 682.72 | Bröderna Berner | mer än 25 år | 5 arbetsdagar
Pincett anatomisk | 12-238-15-07 | Förbandspincett McIndoe HM 15cm | 15 cm | 2144.41 | Bröderna Berner | mer än 25 år | 5 arbetsdagar
Pincett klo 2x3 - 3x4 - 4x5 | 06.10.14 | Vävnadspincett 2X3T 14,5cm | 14,5 cm | 320 | Steripolar | 25 år | 5 arbetsdagar
Pincett klo 1x2 | 4155-20 | PINCETT WAUGH 1X2 KLO. 20 CM | 20 cm | 729 | Instrumenta | 30 år | 3 arbetsdagar
Pincett anatomisk | 4055-20 | PINCETT WAUGH ANATOMISK. 20 CM | 20 cm | 745 | Instrumenta | 30 år | 3 arbetsdagar
Pincett anatomisk | 4000-13 | PINCETT ANATOMISK RUND SPETS. 13 CM | 13 cm | 235 | Instrumenta | 30 år | 3 arbetsdagar
Pincett anatomisk | 4013-25 | PINCETT STILLE ANATOMISK TVÄR SPETS 25 CM | 25 cm | 522 | Instrumenta | 30 år | 3 arbetsdagar
Pincett klo 2x3 - 3x4 - 4x5 | 4102-14 | PINCETT 2X3 KLO 14.5 CM | 14,5 cm | 381 | Instrumenta | 30 år | 3 arbetsdagar
Pincett anatomisk | 4035-12HP | PINCETT EWALD/ADSON HÖGGLANSPOLERAD. ANATOMISK. 12 CM | 12 cm | 289 | Instrumenta | 30 år | 3 arbetsdagar | 4035-12-5
Pincett klo 1x2 | 4135-12HP | PINCETT EWALD/ADSON HÖGGLANSPOLERAD. 1X2 KLO. 12 CM | 12 cm | 295 | Instrumenta | 30 år | 3 arbetsdagar | 4135-12-5
Pincett atraumatisk kärl | 7580-20 | PINCETT DEBAKEY ATRAUMATISK 1.5 MM. 20 CM | 20 cm | 1245 | Instrumenta | 30 år | 3 arbetsdagar
Pincett atraumatisk kärl | 7581-20 | PINCETT DEBAKEY ATRAUMATISK 2.0 MM. 20 CM | 20 cm | 1147 | Instrumenta | 30 år | 3 arbetsdagar
Pincett isolerad | 10-3361.HP/IS | PINCETT WAUGH 1X2 KLO. ISOLERAD. KORSRÄFFLAD. NORDISK DESIGN 20 CM | 20 cm | 3078 | Instrumenta | 30 år | 3 arbetsdagar
Pincett isolerad | 10-3351.HP/IS | PINCETT WAUGH ANATOMISK. ISOLERAD. KORSRÄFFLAD. NORDISK DESIGN 20 CM | 20 cm | 2732 | Instrumenta | 30 år | 3 arbetsdagar
Pincett anatomisk | 4250-10 | PINCETT IRIS ANATOMISK. RAK 10 CM | 10 cm | 403 | Instrumenta | 30 år | 3 arbetsdagar
Pincett klo 1x2 | 4260-10 | PINCETT IRIS RAK. 1X2 KLO. 10 CM | 10 cm | 468 | Instrumenta | 30 år | 3 arbetsdagar
Pincett klo 1x2 | 10-2195.HP | PINCETT GILLIES 1X2 KLO. KORSRÄFFLAD NORDISK DESIGN 15 CM | 15 cm | 852 | Instrumenta | 30 år | 3 arbetsdagar
Pincett anatomisk | 4038-15 | PINCETT MCINDOE ANATOMISK. 15CM | 15 cm | 453 | Instrumenta | 30 år | 3 arbetsdagar
Pincett anatomisk | 4039-15 | PINCETT MCINDOE ANATOMISK MED HÅRDMETALLINLÄGG. 15CM |  | 2100 | Instrumenta | 30 år | 3 arbetsdagar
Pincett anatomisk | 4236-23 | PINCETT SINGLEY- TUTTLE 23 CM | 23 cm | 1619 | Instrumenta | 30 år | 3 arbetsdagar
Pincett klo 1x2 | 102-9252-20 | KIRURGISK PINCETT WAUGH-BROPHY STILLE krysskarrerad 1x2 klor | 20 cm | 1773 | Stille AB | 30 år | 5 arbetsdagar
Pincett anatomisk | 102-9254 | ANATOMISK PINCETT WAUGH-BROPHY STILLE krysskarrerad | 20 cm | 1660 | Stille AB | 30 år | 5 arbetsdagar
Pincett anatomisk | 102-9040-15 | ANATOMISK PINCETT STILLE rundade käftar karrerad | 15 cm | 1409 | Stille AB | 30 år | 15 arbetsdagar
Pincett anatomisk | 102-9030-25 | ANATOMISK PINCETT STILLE platta käftar karrerad | 25 cm | 1792 | Stille AB | 30 år | 5 arbetsdagar
Pincett klo 2x3 - 3x4 - 4x5 | 102-9062-15 | KIRURGISK PINCETT STILLE 2X3 klor | 15 cm | 1701 | Stille AB | 30 år | 5 arbetsdagar
Pincett anatomisk | 102-9020 | ANATOMISK PINCETT ADSON STILLE gracil karrerad | 12 cm | 1242 | Stille AB | 30 år | 5 arbetsdagar
Pincett klo 1x2 | 102-9022 | KIRURGISK PINCETT ADSON STILLE gracil krysskarrerad 1x2 klor | 12 cm | 1517 | Stille AB | 30 år | 5 arbetsdagar
Pincett atraumatisk kärl | 102-9342 | KÄRLPINCETT STILLE DEBAKEY atraumatisk | 1 mm 20 cm | 2077 | Stille AB | 30 år | 15 arbetsdagar
Pincett atraumatisk kärl | 102-9302 | KÄRLPINCETT STILLE DEBAKEY atraumatisk | 2 mm 20 cm | 2077 | Stille AB | 30 år | 5 arbetsdagar
Pincett isolerad | 102-9852-20 | DIATERMIPINCETT WAUGH-BROPHY STILLE 1X2 klor krysskarrerad isolerad | 20 cm | 2721 | Stille AB | 30 år | 15 arbetsdagar
Pincett isolerad | 102-9855-20 | DIATERMIPINCETT WAUGH-BROPHY STILLE ANATOMISK hårdmetall isolerad | 20 cm | 2721 | Stille AB | 30 år | 15 arbetsdagar
Pincett anatomisk | 102-9460 | IRISPINCETT STILLE karrerad | 10 cm | 1728 | Stille AB | 30 år | 15 arbetsdagar
Pincett klo 1x2 | 102-9470 | IRISPINCETT STILLE 1x2 klor | 10 cm | 2115 | Stille AB | 30 år | 15 arbetsdagar
Pincett klo 1x2 | 102-9027 | KIRURGISK PINCETT GILLIES STILLE karrerad 1x2 klor | 15,5 cm | 1692 | Stille AB | 30 år | 5 arbetsdagar
Pincett anatomisk | 102-9025 | ANATOMISK PINCETT McINDOE STILLE karrerad | 15,5 cm | 1645 | Stille AB | 30 år | 5 arbetsdagar
Pincett anatomisk | 102-9025-1 | ANATOMISK PINCETT McINDOE STILLE hårdmetallkäftar | 15,5 cm | 2068 | Stille AB | 30 år | 15 arbetsdagar

## Nålförare
Kategori | Artikelnummer | Artikelbenämning | Mått, storlek | Pris/st | Leverantör | Garantitid | Leveranstid
Nålförare utan hårdmetall | BM235R | MAYO-HEGAR Nålförare, rak, medelfint mönster, 150 mm (6"), Käft: räfflad, öppning med fåra, för sutur upp till 3/0 | 150mm, 3/0 | 764 | B Braun-Aesculap | 25 år | 5 arbetsdagar
Nålförare utan hårdmetall | BM236R | MAYO-HEGAR Nålförare, rak, medelfint mönster, 185 mm (7 1/4"), Käft: räfflad, öppning med fåra, för sutur upp till 3/0 | 185mm, 3/0 | 1099 | B Braun-Aesculap | 25 år | 5 arbetsdagar
Nålförare utan hårdmetall | BM237R | NÅLFÖRARE MAYO-HEGAR 200MM | 200mm | 555 | B Braun-Aesculap | 25 år | 5 arbetsdagar
Nålförare utan hårdmetall | BM238R | MAYO-HEGAR Nålförare, rak, medelfint mönster, 235 mm (9 1/4"), Käft: räfflad, öppning med fåra, för sutur upp till 3/0 | 235mm, 3/0 | 1253 | B Braun-Aesculap | 25 år | 5 arbetsdagar
Nålförare utan hårdmetall | BM205R | HALSEY Nålförare, rak, 130 mm (5 1/8"), Käft: räfflad, för sutur 4/0 - 6/0 | 130mm, 4/0 - 6/0 | 743 | B Braun-Aesculap | 25 år | 5 arbetsdagar
Nålförare utan hårdmetall | BM202R | WEBSTER Nålförare, rak, 125 mm (5"), Käft: slät, för sutur 9/0-11/0 | 125mm, 9/0 - 11/0 | 789 | B Braun-Aesculap | 25 år | 5 arbetsdagar
Nålförare utan hårdmetall | BM360R | MATHIEU Nålförare, rak, 140 mm (5 1/2"), Käft: räfflad, för sutur 4/0 - 6/0 | 140mm, 4/0 - 6/0 | 4033 | B Braun-Aesculap | 25 år | 5 arbetsdagar
Nålförare utan hårdmetall | BM215R | NÅLFÖRARE BAUMGARTNER 145MM | 145mm | 764 | B Braun-Aesculap | 25 år | 5 arbetsdagar
Nålförare utan hårdmetall | BM204R | NÅLFÖRARE DERF 125MM | 125mm | 999 | B Braun-Aesculap | 25 år | 5 arbetsdagar
Nålförare utan hårdmetall | BM219R | CRILE-MURRAY Nålförare, rak, 150 mm (6"), Käft: räfflad, för sutur upp till 3/0 | 150mm, 3/0 | 999 | B Braun-Aesculap | 25 år | 5 arbetsdagar
Nålförare utan hårdmetall | BM218R | NÅLFÖRARE CRILE-WOOD FIN 150MM | 150mm | 1001 | B Braun-Aesculap | 25 år | 5 arbetsdagar
Nålförare utan hårdmetall | BM211R | NÅLFÖRARE KILNER 135MM | 135mm | 1015 | B Braun-Aesculap | 25 år | 5 arbetsdagar
Nålförare utan hårdmetall | BM201R | NÅLFÖRARE HALSEY SLÄTT GAP 130MM | 130mm | 1047 | B Braun-Aesculap | 25 år | 5 arbetsdagar
Nålförare utan hårdmetall | BM245R | NÅLFÖRARE HEGAR MED RÄNNA 150MM | 150mm | 1084 | B Braun-Aesculap | 25 år | 5 arbetsdagar
Nålförare utan hårdmetall | BM247R | HEGAR Nålförare, rak, kraftig modell, 175 mm (6 7/8"), Käft: räfflad, öppning med fåra, för sutur upp till 3/0 | 175mm, 3/0 | 1101 | B Braun-Aesculap | 25 år | 5 arbetsdagar
Nålförare utan hårdmetall | BM200R | CONVERSE Nålförare, rak, 130 mm (5 1/8"), Käft: räfflad (längsgående), för sutur 6/0 - 10/0 | 130mm, 6/0 - 10/0 | 743 | B Braun-Aesculap | 25 år | 5 arbetsdagar
Nålförare utan hårdmetall | BM361R | MATHIEU Nålförare, rak, 170 mm (6 3/4"), Käft: räfflad, för sutur upp till 3/0 | 170mm, 3/0 | 1546 | B Braun-Aesculap | 25 år | 5 arbetsdagar
Nålförare utan hårdmetall | BM255R | NÅLFÖRARE HEGAR UTAN RÄNNA 205MM | 205mm | 1129 | B Braun-Aesculap | 25 år | 5 arbetsdagar
Nålförare utan hårdmetall | BM249R | NÅLFÖRARE HEGAR MED RÄNNA 205MM | 205mm | 889 | B Braun-Aesculap | 25 år | 5 arbetsdagar
Nålförare utan hårdmetall | BM362R | MATHIEU Nålförare, rak, 200 mm (7 7/8"), Käft: räfflad, för sutur upp till 3/0 | 200mm, 3/0 | 4303 | B Braun-Aesculap | 25 år | 5 arbetsdagar
Nålförare utan hårdmetall | BM210R | NÅLFÖRARE DOYEN 125MM | 125mm | 1256 | B Braun-Aesculap | 25 år | 5 arbetsdagar
Nålförare utan hårdmetall | BM220R | NÅLFÖRARE CRILE-WOOD KRAFTIG 160MM | 160mm | 1173 | B Braun-Aesculap | 25 år | 5 arbetsdagar
Nålförare utan hårdmetall | BM275R | MASSON Nålförare, rak, 265 mm (10 1/2"), Käft: räfflad, öppning med fåra, för sutur upp till 3/0 | 265mm, 3/0 | 1544 | B Braun-Aesculap | 25 år | 5 arbetsdagar
Nålförare utan hårdmetall | BM259R | NÅLFÖRARE HEANEY BÖJD 200MM | 200mm | 932 | B Braun-Aesculap | 25 år | 5 arbetsdagar
Nålförare utan hårdmetall | BM270R | JAMESON Nålförare, rak, gracil, 230 mm (9"), Käft: räfflad, för sutur 4/0 - 6/0 | 230mm, 4/0 - 6/0 | 1616 | B Braun-Aesculap | 25 år | 5 arbetsdagar
Nålförare utan hårdmetall | BM272R | WANGENSTEEN Nålförare, rak, gracil, 275 mm (10 3/4"), Käft: räfflad, för sutur upp till 3/0 | 275mm, 3/0 | 1699 | B Braun-Aesculap | 25 år | 5 arbetsdagar
Nålförare utan hårdmetall | BM290R | HEGAR-OLSEN Nålförare, rak, 140 mm (5 1/2"), Käft: räfflad, öppning med fåra, en ring vinklad, för sutur upp till 3/0 | 140mm, 3/0 | 1723 | B Braun-Aesculap | 25 år | 5 arbetsdagar
Nålförare utan hårdmetall | BM291R | HEGAR-OLSEN Nålförare, rak, 185 mm (7 1/4"), Käft: räfflad, öppning med fåra, en ring vinklad, för sutur upp till 3/0 | 185mm, 3/0 | 1860 | B Braun-Aesculap | 25 år | 5 arbetsdagar
Nålförare utan hårdmetall | BM503R | NÅLFÖRARE CRILE MED SKÅRA 150MM | 150mm | 1942 | B Braun-Aesculap | 25 år | 5 arbetsdagar
Nålförare utan hårdmetall | BM241R | MAYO-HEGAR Nålförare, rak, 160 mm (6 1/4"), Käft: räfflad, för sutur upp till 3/0 | 160mm, 3/0 | 1228 | B Braun-Aesculap | 25 år | 5 arbetsdagar
Nålförare utan hårdmetall | BM299R | GILLIES Nålförare, vinklad, 160 mm (6 1/4"), Käft: räfflad, öppning med fåra, en ring vinklad, för sutur 4/0 - 6/0 | 160mm, 4/0 - 6/0 | 1997 | B Braun-Aesculap | 25 år | 5 arbetsdagar
Nålförare utan hårdmetall | BM224R | ADSON Nålförare, rak, 180 mm (7"), Käft: räfflad, längdsgående öppning i 1 käke, för sutur upp till 3/0 | 180mm, 3/0 | 834 | B Braun-Aesculap | 25 år | 5 arbetsdagar
Nålförare utan hårdmetall | BM280R | NÅLFÖRARE MASSON-LUETHY 255MM | 255mm | 2238 | B Braun-Aesculap | 25 år | 5 arbetsdagar
Nålförare utan hårdmetall | BM221R | LAWRENCE Nålförare, rak, 150 mm (6"), Käft: räfflad, gracil käke, för sutur 4/0 - 6/0 | 150mm, 4/0 - 6/0 | 766 | B Braun-Aesculap | 25 år | 5 arbetsdagar
Nålförare utan hårdmetall | BM242R | NÅLFÖRARE MAYO-HEGAR 190MM | 190mm | 723 | B Braun-Aesculap | 25 år | 5 arbetsdagar
Nålförare hårdmetall 11-18,5cm | BM065R | MAYO-HEGAR DUROGRIP® Nålförare, hårdmetall, rak, 150 mm (6"), Käft: med 0,5 mm tandhöjd, för sutur upp till 3/0 | 150 mm, Käft: 0,5 mm tandhöjd, 3/0 | 1235 | B Braun-Aesculap | 25 år | 5 arbetsdagar
Nålförare hårdmetall 11-18,5cm | BM066R | MAYO-HEGAR DUROGRIP® Nålförare, hårdmetall, rak, 185 mm (7 1/4"), Käft: med 0,5 mm tandhöjd, för sutur upp till 3/0 | 185 mm, Käft: 0,5 mm tandhöjd, 3/0 | 1247 | B Braun-Aesculap | 25 år | 5 arbetsdagar
Nålförare hårdmetall 11-18,5cm | BM012R | HALSEY DUROGRIP® Nålförare, hårdmetall, rak, 130 mm (5 1/8"), Käft: med 0,4 mm tandhöjd, för sutur 4/0 - 6/0 | 130 mm, Käft: 0,4 mm tandhöjd, 4/0 - 6/0 | 1095 | B Braun-Aesculap | 25 år | 5 arbetsdagar
Nålförare hårdmetall 11-18,5cm | BM013R | CRILE-WOOD (BABY) DUROGRIP® Nålförare, hårdmetall, rak, 150 mm (6"), Käft: med 0,4 mm tandhöjd, för sutur 4/0 - 6/0 | 150 mm, Käft: 0,4 mm tandhöjd, 4/0 - 6/0 | 1134 | B Braun-Aesculap | 25 år | 5 arbetsdagar
Nålförare hårdmetall 11-18,5cm | BM016R | CRILE-WOOD DUROGRIP® Nålförare, hårdmetall, rak, 145 mm (5 3/4"), Käft: med 0,4 mm tandhöjd, för sutur 4/0 - 6/0 | 145 mm, Käft:med 0,4 mm tandhöjd, 4/0 - 6/0 | 1476 | B Braun-Aesculap | 25 år | 5 arbetsdagar
Nålförare hårdmetall 19-36cm | BM067R | MAYO-HEGAR DUROGRIP® Nålförare, hårdmetall, rak, 205 mm (8"), Käft: med 0,5 mm tandhöjd, för sutur upp till 3/0 | 205 mm, Käft: 0,5 mm tandhöjd, till 3/0 | 1524 | B Braun-Aesculap | 25 år | 5 arbetsdagar
Nålförare hårdmetall 11-18,5cm | BM015R | BAUMGARTNER DUROGRIP® Nålförare, hårdmetall, rak, 145 mm (5 3/4"), Käft: med 0,5 mm tandhöjd, för sutur upp till 3/0 | 145 mm, Käft: 0,5 mm tandhöjd, till 3/0 | 1478 | B Braun-Aesculap | 25 år | 5 arbetsdagar
Nålförare hårdmetall 11-18,5cm | BM035R | DE BAKEY DUROGRIP® Nålförare, hårdmetall, rak, 180 mm (7"), Käft: med 0,4 mm tandhöjd, för sutur 4/0 - 6/0 | 180 mm, Käft: 0,4 mm tandhöjd, 4/0 - 6/0 | 1495 | B Braun-Aesculap | 25 år | 5 arbetsdagar
Nålförare hårdmetall ståltråd | BM110R | DUROGRIP® Ståltråds Nålförare, hårdmetall, rak, 155 mm (6 1/8"), Käft: med 0,5 mm tandhöjd, med spärr, för sutur upp till 3/0 | 155 mm, Käft: 0,5 mm tandhöjd, till 3/0 | 1547 | B Braun-Aesculap | 25 år | 5 arbetsdagar
Nålförare hårdmetall 11-18,5cm | BM014R | WEBSTER DUROGRIP® Nålförare, hårdmetall, rak, 130 mm (5 1/8"), Käft: slät, för sutur 9/0-11/0 | 130 mm, 9/0-11/0 | 1619 | B Braun-Aesculap | 25 år | 5 arbetsdagar
Nålförare hårdmetall 11-18,5cm | BM009R | DUROGRIP NÅLF.MASING VINKL.FINGERÖGLA | 130mm | 2605 | B Braun-Aesculap | 25 år | 5 arbetsdagar
Nålförare hårdmetall ståltråd | BM111R | DUROGRIP® Ståltråds Nålförare, hårdmetall, rak, 155 mm (6 1/8"), Käft: med 0,5 mm tandhöjd, med spärr, för sutur upp till 3/0 | 155 mm, Käft: 0,5 mm tandhöjd, till 3/0 | 1684 | B Braun-Aesculap | 25 år | 5 arbetsdagar
Nålförare hårdmetall 11-18,5cm | BM011R | CONVERSE DUROGRIP® Nålförare, hårdmetall, rak, 130 mm (5 1/8"), Käft: med 0,2 mm tandhöjd, för sutur 6/0 - 10/0 | 130 mm, Käft: 0,2 mm tandhöjd, 6/0 - 10/0 | 1745 | B Braun-Aesculap | 25 år | 5 arbetsdagar
Nålförare hårdmetall 11-18,5cm | BM032R | DE BAKEY DUROGRIP® Nålförare, hårdmetall, rak, 150 mm (6"), Käft: med 0,4 mm tandhöjd, för sutur 4/0 - 6/0 | 150 mm, Käft: 0,4 mm tandhöjd, 4/0 - 6/0 | 1690 | B Braun-Aesculap | 25 år | 5 arbetsdagar
Nålförare hårdmetall 19-36cm | BM077R | HEGAR DUROGRIP® Nålförare, hårdmetall, rak, kraftig modell, 205 mm (8"), Käft: med 0,5 mm tandhöjd, för sutur upp till 3/0 | 205 mm, Käft: 0,5 mm tandhöjd, till 3/0 | 1679 | B Braun-Aesculap | 25 år | 5 arbetsdagar
Nålförare hårdmetall 11-18,5cm | BM010R | HALSEY DUROGRIP® Nålförare, hårdmetall, rak, 120 mm (4 3/4"), Käft: slät, för sutur 9/0-11/0 | 120 mm, 9/0-11/0 | 1610 | B Braun-Aesculap | 25 år | 5 arbetsdagar
Nålförare hårdmetall 19-36cm | BM026R | DUROGRIP® Nålförare, hårdmetall, rak, mycket gracil, 200 mm (7 7/8"), Käft: med 0,2 mm tandhöjd, för sutur 6/0 - 10/0 | 200 mm, Käft: 0,2 mm tandhöjd, 6/0 - 10/0 | 1790 | B Braun-Aesculap | 25 år | 5 arbetsdagar
Nålförare hårdmetall 11-18,5cm | BM018R | DUROGRIP NÅLFÖRARE KILNER 135MM | 135mm | 1535 | B Braun-Aesculap | 25 år | 5 arbetsdagar
Nålförare hårdmetall 19-36cm | BM022R | HEGAR-MAYO-SEELEY DUROGRIP® Nålförare, hårdmetall, rak, 205 mm (8"), Käft: med 0,4 mm tandhöjd, för sutur 4/0 - 6/0 | 205mm, Käft: 0,4 mm tandhöjd, sutur 4/0 - 6/0 | 1705 | B Braun-Aesculap | 25 år | 5 arbetsdagar
Nålförare hårdmetall 19-36cm | BM036R | DE BAKEY DUROGRIP® Nålförare, hårdmetall, rak, 230 mm (9"), Käft: med 0,4 mm tandhöjd, för sutur 4/0 - 6/0 | 230mm, Käft: 0,4 mm tandhöjd, sutur 4/0 - 6/0 | 1606 | B Braun-Aesculap | 25 år | 5 arbetsdagar
Nålförare hårdmetall 11-18,5cm | BM017R | CRILE-WOOD DUROGRIP® Nålförare, hårdmetall, rak, 185 mm (7 1/4"), Käft: med 0,4 mm tandhöjd, för sutur 4/0 - 6/0 | 185mm, Käft: 0,4 mm tandhöjd, sutur 4/0 - 6/0 | 1242 | B Braun-Aesculap | 25 år | 5 arbetsdagar
Nålförare hårdmetall 19-36cm | BM068R | MAYO-HEGAR DUROGRIP® Nålförare, hårdmetall, rak, 235 mm (9 1/4"), Käft: med 0,5 mm tandhöjd, för sutur upp till 3/0 | 235mm, Käft: 0,5 mm tandhöjd, sutur upp till 3/0 | 1904 | B Braun-Aesculap | 25 år | 5 arbetsdagar
Nålförare hårdmetall 11-18,5cm | BM044R | RYDER DUROGRIP® Nålförare, hårdmetall, rak, 135 mm (5 1/4"), Käft: med 0,4 mm tandhöjd, för sutur 4/0 - 6/0 | 135mm, Käft: 0,4 mm tandhöjd, sutur 4/0 - 6/0 | 1920 | B Braun-Aesculap | 25 år | 5 arbetsdagar
Nålförare hårdmetall 11-18,5cm | BM024R | WEBSTER DUROGRIP® Nålförare, hårdmetall, rak, 130 mm (5 1/8"), Käft: med 0,4 mm tandhöjd, för sutur 4/0 - 6/0 | 130mm, Käft: 0,4 mm tandhöjd, sutur 4/0 - 6/0 | 1428 | B Braun-Aesculap | 25 år | 5 arbetsdagar
Nålförare hårdmetall 11-18,5cm | BM020R | SAROT DUROGRIP® Nålförare, hårdmetall, rak, 180 mm (7"), Käft: med 0,4 mm tandhöjd, för sutur 4/0 - 6/0 | 180mm , Käft: 0,4 mm tandhöjd, sutur 4/0 - 6/0 | 1805 | B Braun-Aesculap | 25 år | 5 arbetsdagar
Nålförare hårdmetall 11-18,5cm | BM008R | DERF DUROGRIP® Nålförare, hårdmetall, rak, 120 mm (4 3/4"), Käft: med 0,4 mm tandhöjd, för sutur 4/0 - 6/0 | 120mm, Käft: 0,4 mm tandhöjd, sutur 4/0 - 6/0 | 1480 | B Braun-Aesculap | 25 år | 5 arbetsdagar
Nålförare hårdmetall 11-18,5cm | BM045R | RYDER DUROGRIP® Nålförare, hårdmetall, rak, 175 mm (6 7/8"), Käft: med 0,4 mm tandhöjd, för sutur 4/0 - 6/0 | 175mm, Käft: 0,4 mm tandhöjd, sutur 4/0 - 6/0 | 2033 | B Braun-Aesculap | 25 år | 5 arbetsdagar
Nålförare hårdmetall 19-36cm | BM037R | DE BAKEY DUROGRIP® Nålförare, hårdmetall, rak, 260 mm (10 1/4"), Käft: med 0,4 mm tandhöjd, för sutur 4/0 - 6/0 | 260mm, Käft: 0,4 mm tandhöjd, sutur 4/0 - 6/0 | 1978 | B Braun-Aesculap | 25 år | 5 arbetsdagar
Nålförare hårdmetall 11-18,5cm | BM025R | DUROGRIP® Nålförare, hårdmetall, rak, mycket gracil, 180 mm (7"), Käft: med 0,2 mm tandhöjd, för sutur 6/0 - 10/0 | 180mm, Käft: 0,2 mm tandhöjd, sutur 6/0 - 10/0 | 1786 | B Braun-Aesculap | 25 år | 5 arbetsdagar
Nålförare hårdmetall 11-18,5cm | BM033R | DE BAKEY DUROGRIP® Nålförare, hårdmetall, rak, mycket gracil, 165 mm (6 1/2"), Käft: med 0,4 mm tandhöjd, för sutur 4/0 - 6/0 | 165mm, Käft: 0,4 mm tandhöjd, sutur 4/0 - 6/0 | 1374 | B Braun-Aesculap | 25 år | 5 arbetsdagar
Nålförare hårdmetall 11-18,5cm | BM063R | DE BAKEY DUROGRIP® Nålförare, hårdmetall, rak, mycket gracil, 165 mm (6 1/2"), Käft: med 0,2 mm tandhöjd, för sutur 6/0 - 10/0 | 165mm, Käft: 0,2 mm tandhöjd, sutur 6/0 - 10/0 | 2070 | B Braun-Aesculap | 25 år | 5 arbetsdagar
Nålförare hårdmetall 19-36cm | BM078R | HEGAR DUROGRIP® Nålförare, hårdmetall, rak, kraftig modell, 240 mm (9 1/2"), Käft: med 0,5 mm tandhöjd, för sutur upp till 3/0 | 240mm, Käft: 0,5 mm tandhöjd, sutur upp till 3/0 | 1906 | B Braun-Aesculap | 25 år | 5 arbetsdagar
Nålförare hårdmetall 11-18,5cm | BM054R | RYDER DUROGRIP® Nålförare, hårdmetall, rak, mycket gracil, 135 mm (5 1/4"), Käft: med 0,2 mm tandhöjd, för sutur 6/0 - 10/0 | 135mm, Käft: 0,2 mm tandhöjd, sutur 6/0 - 10/0 | 2090 | B Braun-Aesculap | 25 år | 5 arbetsdagar
Nålförare hårdmetall 11-18,5cm | BM055R | RYDER DUROGRIP® Nålförare, hårdmetall, rak, mycket gracil, 155 mm (6 1/8"), Käft: med 0,2 mm tandhöjd, för sutur 6/0 - 10/0 | 155mm, Käft: 0,2 mm tandhöjd, sutur 6/0 - 10/0 | 2118 | B Braun-Aesculap | 25 år | 5 arbetsdagar
Nålförare hårdmetall 19-36cm | BM019R | CRILE-WOOD DUROGRIP® Nålförare, hårdmetall, rak, 200 mm (7 7/8"), Käft: med 0,4 mm tandhöjd, för sutur 4/0 - 6/0 | 200mm , Käft: 0,4 mm tandhöjd, sutur 4/0 - 6/0 | 1496 | B Braun-Aesculap | 25 år | 5 arbetsdagar
Nålförare hårdmetall 19-36cm | BM100R | WERTHEIM DUROGRIP® Nålförare, hårdmetall, rak, bajonettformad, 200 mm (7 7/8"), Käft: med 0,5 mm tandhöjd, för sutur upp till 3/0 | 200mm, Käft: 0,5 mm tandhöjd, sutur upp till 3/0 | 2103 | B Braun-Aesculap | 25 år | 5 arbetsdagar
Nålförare hårdmetall 19-36cm | BM046R | RYDER DUROGRIP® Nålförare, hårdmetall, rak, 195 mm (7 3/4"), Käft: med 0,4 mm tandhöjd, för sutur 4/0 - 6/0 | 195mm, Käft: 0,4 mm tandhöjd, sutur 4/0 - 6/0 | 2184 | B Braun-Aesculap | 25 år | 5 arbetsdagar
Nålförare hårdmetall 19-36cm | BM042R | WANGENSTEEN DUROGRIP® Nålförare, hårdmetall, rak, 275 mm (10 3/4"), Käft: med 0,5 mm tandhöjd, för sutur upp till 3/0 | 275mm, Käft: 0,5 mm tandhöjd, sutur upp till 3/0 | 2195 | B Braun-Aesculap | 25 år | 5 arbetsdagar
Nålförare hårdmetall 19-36cm | BM038R | DE BAKEY DUROGRIP® Nålförare, hårdmetall, rak, 305 mm (12"), Käft: med 0,4 mm tandhöjd, för sutur 4/0 - 6/0 | 305mm, Käft: 0,4 mm tandhöjd, sutur 4/0 - 6/0 | 1497 | B Braun-Aesculap | 25 år | 5 arbetsdagar
Nålförare hårdmetall 19-36cm | BM040R | DE BAKEY DUROGRIP® Nålförare, hårdmetall, rak, smalt mönster, 305 mm (12"), Käft: med 0,4 mm tandhöjd, för sutur 4/0 - 6/0 | 305mm, Käft: 0,4 mm tandhöjd, sutur 4/0 - 6/0 | 2002 | B Braun-Aesculap | 25 år | 5 arbetsdagar
Nålförare hårdmetall ståltråd | BM112R | BAUMGARTNER DUROGRIP® Ståltråds Nålförare, hårdmetall, rak, 205 mm (8"), Käft: med 0,5 mm tandhöjd, med spärr, för sutur upp till 3/ | 205mm, Käft: 0,5 mm tandhöjd, sutur upp till 3/0 | 2074 | B Braun-Aesculap | 25 år | 5 arbetsdagar
Nålförare hårdmetall 19-36cm | BM090R | MASSON DUROGRIP® Nålförare, hårdmetall, rak, 265 mm (10 1/2"), Käft: med 0,5 mm tandhöjd, för sutur upp till 3/0 | 265mm, Käft: 0,5 mm tandhöjd, sutur upp till 3/0 | 2315 | B Braun-Aesculap | 25 år | 5 arbetsdagar
Nålförare hårdmetall 19-36cm | BM081R | HEANEY DUROGRIP® Nålförare, hårdmetall, böjd, 200 mm (7 7/8"), Käft: med 0,5 mm tandhöjd, för sutur upp till 3/0 | 200mm , Käft: 0,5 mm tandhöjd, sutur upp till 3/0 | 2324 | B Braun-Aesculap | 25 år | 5 arbetsdagar
Nålförare hårdmetall 11-18,5cm | BM149R | MATHIEU DUROGRIP® Nålförare, hårdmetall, rak, standard, 140 mm (5 1/2"), Käft: med 0,5 mm tandhöjd, Mathieu-handtag, Mathieu spärrha | 140mm, Käft: 0,5 mm tandhöjd, | 3348 | B Braun-Aesculap | 25 år | 5 arbetsdagar
Nålförare hårdmetall 11-18,5cm | BM074R | RYDER DUROGRIP® Nålförare, hårdmetall, rak, 145 mm (5 3/4"), Käft: slät, Väldigt fin spets, för sutur 9/0-11/0 | 145mm, sutur 9/0-11/0 | 2346 | B Braun-Aesculap | 25 år | 5 arbetsdagar
Nålförare hårdmetall 19-36cm | BM027R | DUROGRIP® Nålförare, hårdmetall, rak, mycket gracil, 230 mm (9"), Käft: med 0,2 mm tandhöjd, för sutur 6/0 - 10/0 | 230mm, Käft: 0,2 mm tandhöjd, sutur 6/0 - 10/0 | 1899 | B Braun-Aesculap | 25 år | 5 arbetsdagar
Nålförare hårdmetall 11-18,5cm | BM056R | RYDER DUROGRIP® Nålförare, hårdmetall, rak, mycket gracil, 175 mm (6 7/8"), Käft: med 0,2 mm tandhöjd, för sutur 6/0 - 10/0 | 175mm, Käft: 0,2 mm tandhöjd, sutur 6/0 - 10/0 | 2358 | B Braun-Aesculap | 25 år | 5 arbetsdagar
Nålförare hårdmetall 19-36cm | BM101R | WERTHEIM DUROGRIP® Nålförare, hårdmetall, rak, bajonettformad, 240 mm (9 1/2"), Käft: med 0,5 mm tandhöjd, för sutur upp till 3/0 | 240 mm , Käft: 0,5 mm tandhöjd, sutur upp till 3/0 | 2358 | B Braun-Aesculap | 25 år | 5 arbetsdagar
Nålförare hårdmetall ståltråd | BM113R | DUROGRIP® Ståltråds Nålförare, hårdmetall, rak, 175 mm (6 7/8"), Käft: med 0,5 mm tandhöjd, med spärr, för sutur upp till 3/0 | 175 mm, Käft: 0,5 mm tandhöjd, sutur upp till 3/0 | 1463 | B Braun-Aesculap | 25 år | 5 arbetsdagar
Nålförare hårdmetall 11-18,5cm | BM148R | MATHIEU DUROGRIP® Nålförare, hårdmetall, rak, gracil, 140 mm (5 1/2"), Käft: med 0,4 mm tandhöjd, Mathieu-handtag, Mathieu spärrhand | 140 mm, Käft: 0,4 mm tandhöjd, | 2376 | B Braun-Aesculap | 25 år | 5 arbetsdagar
Nålförare hårdmetall 19-36cm | BM034R | DUROGRIP NÅLFÖRARE DE'BAKEY 210MM | 210mm | 1817 | B Braun-Aesculap | 25 år | 5 arbetsdagar
Nålförare hårdmetall 19-36cm | BM064R | DUROGRIP NÅLFÖRARE DE'BAKEY 210MM | 210mm | 2137 | B Braun-Aesculap | 25 år | 5 arbetsdagar
Nålförare hårdmetall 11-18,5cm | BM191R | LANGENBECK DUROGRIP® Nålförare, hårdmetall, rak, 180 mm (7"), Käft: med 0,5 mm tandhöjd, för sutur upp till 3/0 | 180 mm, Käft: 0,5 mm tandhöjd, sutur upp till 3/0 | 2416 | B Braun-Aesculap | 25 år | 5 arbetsdagar
Nålförare hårdmetall 11-18,5cm | BM128R | HEGAR-OLSEN (MODIF. LANGE) DUROGRIP® Nålförare, hårdmetall, rak, 145 mm (5 3/4"), Käft: med 0,4 mm tandhöjd, för sutur 4/0 - 6/0 | 145 mm, Käft: 0,4 mm tandhöjd, sutur 4/0 - 6/0 | 2429 | B Braun-Aesculap | 25 år | 5 arbetsdagar
Nålförare hårdmetall 11-18,5cm | BM124R | HEGAR-OLSEN DUROGRIP® Nålförare, hårdmetall, rak, 165 mm (6 1/2"), Käft: med 0,4 mm tandhöjd, för sutur 4/0 - 6/0 | 165 mm, Käft: 0,4 mm tandhöjd, sutur 4/0 - 6/0 | 2902 | B Braun-Aesculap | 25 år | 5 arbetsdagar
Nålförare hårdmetall ståltråd | MD456R | BERRY DUROGRIP® Ståltråds Nålförare, hårdmetall, rak, 185 mm (7 1/4"), Käft: med 0,5 mm tandhöjd, för sutur upp till 3/0 | 185 mm, Käft: 0,5 mm tandhöjd, sutur upp till 3/0 | 2454 | B Braun-Aesculap | 25 år | 5 arbetsdagar
Nålförare hårdmetall 19-36cm | BM057R | RYDER DUROGRIP® Nålförare, hårdmetall, rak, mycket gracil, 210 mm (8 1/4"), Käft: med 0,2 mm tandhöjd, för sutur 6/0 - 10/0 | 210 mm, Käft: 0,2 mm tandhöjd, sutur 6/0 - 10/0 | 2463 | B Braun-Aesculap | 25 år | 5 arbetsdagar
Nålförare hårdmetall 19-36cm | BM092R | FINOCHIETTO DUROGRIP® Nålförare, hårdmetall, vinklad, 265 mm (10 1/2"), Käft: med 0,5 mm tandhöjd, för sutur upp till 3/0 | 265 mm, Käft: 0,5 mm tandhöjd, sutur upp till 3/0 | 2464 | B Braun-Aesculap | 25 år | 5 arbetsdagar
Nålförare hårdmetall 19-36cm | BM058R | RYDER DUROGRIP® Nålförare, hårdmetall, rak, mycket gracil, 230 mm (9"), Käft: med 0,2 mm tandhöjd, för sutur 6/0 - 10/0 | 230 mm, Käft: 0,2 mm tandhöjd, sutur 6/0 - 10/0 | 2565 | B Braun-Aesculap | 25 år | 5 arbetsdagar
Nålförare hårdmetall 11-18,5cm | BM151R | MATHIEU DUROGRIP® Nålförare, hårdmetall, rak, standard, 170 mm (6 3/4"), Käft: med 0,5 mm tandhöjd, Mathieu-handtag, Mathieu spärrha | 170 mm, Käft: 0,5 mm tandhöjd | 4809 | B Braun-Aesculap | 25 år | 5 arbetsdagar
Nålförare hårdmetall 19-36cm | BM193R | DUROGRIP NÅLFÖRARE LANGENBECK 200MM | 200mm | 2950 | B Braun-Aesculap | 25 år | 5 arbetsdagar
Nålförare hårdmetall 11-18,5cm | BM150R | MATHIEU DUROGRIP® Nålförare, hårdmetall, rak, gracil, 170 mm (6 3/4"), Käft: med 0,4 mm tandhöjd, Mathieu-handtag, Mathieu spärrhand | 170 mm, Käft: 0,4 mm tandhöjd | 4811 | B Braun-Aesculap | 25 år | 5 arbetsdagar
Nålförare hårdmetall 19-36cm | BM070R | MAYO-HEGAR DUROGRIP® Nålförare, hårdmetall, rak, 265 mm (10 1/2"), Käft: med 0,5 mm tandhöjd, för sutur upp till 3/0 | 265 mm, Käft: 0,5 mm tandhöjd, sutur upp till 3/0 | 2628 | B Braun-Aesculap | 25 år | 5 arbetsdagar
Nålförare hårdmetall 19-36cm | BM069R | MAYO-HEGAR DUROGRIP® Nålförare, hårdmetall, rak, 305 mm (12"), Käft: med 0,5 mm tandhöjd, för sutur upp till 3/0 | 305 mm, Käft: 0,5 mm tandhöjd, sutur upp till 3/0 | 2044 | B Braun-Aesculap | 25 år | 5 arbetsdagar
Nålförare hårdmetall 11-18,5cm | BM075R | RYDER DUROGRIP® Nålförare, hårdmetall, rak, 175 mm (6 7/8"), Käft: slät, Väldigt fin spets, för sutur 9/0-11/0 | 175 mm, sutur 9/0-11/0 | 2425 | B Braun-Aesculap | 25 år | 5 arbetsdagar
Nålförare hårdmetall 19-36cm | BM021R | CRILE-WOOD DUROGRIP® Nålförare, hårdmetall, rak, 305 mm (12"), Käft: med 0,4 mm tandhöjd, för sutur 4/0 - 6/0 | 305 mm, Käft: 0,4 mm tandhöjd, sutur 4/0 - 6/0 | 2037 | B Braun-Aesculap | 25 år | 5 arbetsdagar
Nålförare hårdmetall 19-36cm | BM154R | MATHIEU DUROGRIP® Nålförare, hårdmetall, rak, standard, 200 mm (7 7/8"), Käft: med 0,5 mm tandhöjd, Mathieu-handtag, Mathieu spärrha | 200 mm, Käft: 0,5 mm tandhöjd, | 3533 | B Braun-Aesculap | 25 år | 5 arbetsdagar
Nålförare hårdmetall 19-36cm | BM156R | MATHIEU DUROGRIP® Nålförare, hårdmetall, rak, kraftig modell, 200 mm (7 7/8"), Käft: med 0,5 mm tandhöjd, Mathieu-handtag, Mathieu s | 200 mm, Käft: 0,5 mm tandhöjd | 2708 | B Braun-Aesculap | 25 år | 5 arbetsdagar
Nålförare hårdmetall 19-36cm | BM051R | DUROGRIP NÅLFÖRARE DE'BAKEY 195MM | 195mm | 2741 | B Braun-Aesculap | 25 år | 5 arbetsdagar
Nålförare hårdmetall 19-36cm | BM153R | DUROGRIP NÅLFÖRARE MATHIEU FIN 200MM | 200mm | 2748 | B Braun-Aesculap | 25 år | 5 arbetsdagar
Nålförare hårdmetall 11-18,5cm | BM186R | TOENNIS DUROGRIP® Nålförare, hårdmetall, rak, elastiskt mönster, 180 mm (7"), Käft: med 0,5 mm tandhöjd, för sutur upp till 3/0 | 180mm, Käft: 0,5 mm tandhöjd, sutur upp till 3/0 | 2748 | B Braun-Aesculap | 25 år | 5 arbetsdagar
Nålförare hårdmetall 19-36cm | BM023R | SAROT DUROGRIP® Nålförare, hårdmetall, rak, 260 mm (10 1/4"), Käft: med 0,4 mm tandhöjd, för sutur 4/0 - 6/0 | 260 mm, Käft: 0,4 mm tandhöjd, sutur 4/0 - 6/0 | 2756 | B Braun-Aesculap | 25 år | 5 arbetsdagar
Nålförare utan hårdmetall | BM047R | DUROGRIP NÅLFÖRARE RYDER FIN 265MM | 265mm | 2919 | B Braun-Aesculap | 25 år | 5 arbetsdagar
Nålförare hårdmetall 11-18,5cm | BM127R | DUROGRIP® Nålförare, hårdmetall, rak, 125 mm (5"), Käft: slät, för sutur 9/0-11/0 | 125 mm, Käft: sutur 9/0-11/0 | 2789 | B Braun-Aesculap | 25 år | 5 arbetsdagar
Nålförare hårdmetall 11-18,5cm | BM183R | DUROGRIP NÅLFÖRARE TOENNIS MODIF 180MM | 180mm | 2800 | B Braun-Aesculap | 25 år | 5 arbetsdagar
Nålförare hårdmetall 19-36cm | BM076R | RYDER DUROGRIP® Nålförare, hårdmetall, rak, 225 mm (8 7/8"), Käft: slät, Väldigt fin spets, för sutur 9/0-11/0 | 225 mm, sutur 9/0-11/0 | 2932 | B Braun-Aesculap | 25 år | 5 arbetsdagar
Nålförare hårdmetall 11-18,5cm | BM129R | GILLIES DUROGRIP® Nålförare, hårdmetall, vinklad, 160 mm (6 1/4"), Käft: med 0,4 mm tandhöjd, en ring vinklad, för sutur 4/0 - 6/0 | 160 mm, Käft: 0,4 mm tandhöjd, sutur 4/0 - 6/0 | 3027 | B Braun-Aesculap | 25 år | 5 arbetsdagar
Nålförare hårdmetall 19-36cm | BM102R | DUROGRIP NÅLFÖRARE WERTHEIM 300MM | 300mm | 3079 | B Braun-Aesculap | 25 år | 5 arbetsdagar
Nålförare hårdmetall 19-36cm | BM052R | DUROGRIP NÅLFÖRARE DE'BAKEY 245MM | 245mm | 3136 | B Braun-Aesculap | 25 år | 5 arbetsdagar
Nålförare hårdmetall 19-36cm | BM132R | LICHTENBERG DUROGRIP® Nålförare, hårdmetall, rak, elastiskt mönster, 195 mm (7 3/4"), Käft: med 0,5 mm tandhöjd, Mathieu-handtag, Ma | 195 mm, Käft: 0,5 mm tandhöjd | 5267 | B Braun-Aesculap | 25 år | 5 arbetsdagar
Nålförare hårdmetall 19-36cm | BM084R | HEANEY DUROGRIP® Nålförare, hårdmetall, böjd, 265 mm (10 1/2"), Käft: med 0,5 mm tandhöjd, för sutur upp till 3/0 | 265 mm, Käft: 0,5 mm tandhöjd, sutur upp till 3/0 | 3257 | B Braun-Aesculap | 25 år | 5 arbetsdagar
Nålförare hårdmetall 19-36cm | BM030R | CRILE-WOOD DUROGRIP® Nålförare, hårdmetall, rak, 270 mm (10 5/8"), Käft: med 0,4 mm tandhöjd, för sutur 4/0 - 6/0 | 270 mm, Käft: 0,4 mm tandhöjd, sutur 4/0 - 6/0 | 3368 | B Braun-Aesculap | 25 år | 5 arbetsdagar
Nålförare hårdmetall 19-36cm | BM095R | STRATTE DUROGRIP® Nålförare, hårdmetall, böjd, böjd i sidled, 210 mm (8 1/4"), Käft: med 0,5 mm tandhöjd, för sutur upp till 3/0 | 210 mm, Käft: 0,5 mm tandhöjd, sutur upp till 3/0 | 3598 | B Braun-Aesculap | 25 år | 5 arbetsdagar
Nålförare hårdmetall 19-36cm | BM096R | STRATTE DUROGRIP® Nålförare, hårdmetall, böjd, böjd i sidled, 230 mm (9"), Käft: med 0,5 mm tandhöjd, för sutur upp till 3/0 | 230 mm, Käft: 0,5 mm tandhöjd, sutur upp till 3/0 | 3664 | B Braun-Aesculap | 25 år | 5 arbetsdagar
Nålförare hårdmetall 19-36cm | BM170R | DUROGRIP NÅLFÖRARE ZWEIFEL 200MM | 200mm | 4886 | B Braun-Aesculap | 25 år | 5 arbetsdagar
Nålförare hårdmetall 19-36cm | BM178R | DUROGRIP NÅLFÖRARE MOD.AESCULAP 200MM | 200mm | 5935 | B Braun-Aesculap | 25 år | 5 arbetsdagar
Nålförare hårdmetall 19-36cm | BM088R | DUROGRIP NÅLFÖRARE NAUNTON-MORGAN 260MM | 260mm | 10380 | B Braun-Aesculap | 25 år | 5 arbetsdagar
Nålförare hårdmetall 19-36cm | BM089R | MUELLER DUROGRIP® Nålförare, hårdmetall, böjd, 360 mm (14 1/4"), Käft: med 0,5 mm tandhöjd, för sutur upp till 3/0 | 360 mm, Käft: 0,5 mm tandhöjd, sutur upp till 3/0 | 10441 | B Braun-Aesculap | 25 år | 5 arbetsdagar
Nålförare utan hårdmetall | OP402R | LARYNXNÅLFÖRARE SKAFT 225MM | 225mm | 14566 | B Braun-Aesculap | 25 år | 5 arbetsdagar
Nålförare hårdmetall ståltråd | 22-506-18-07 | Trådtvinningstång bred HM 19cm | 19 cm | 3964.8 | Bröderna Berner | 25 år | 5 arbetsdagar
Nålförare hårdmetall 11-18,5cm | 24-0129.HP | NÅLFÖRARE HEGAR MED HÅRDMETALLINLÄGG NORDISK DESIGN. 14 CM | 14 CM | 3075 | Instrumenta | 30 år | 5 arbetsdagar
Nålförare hårdmetall 11-18,5cm | 24-0130.HP | NÅLFÖRARE HEGAR MED HÅRDMETALLINLÄGG NORDISK DESIGN. 16 CM | 16 CM | 3075 | Instrumenta | 30 år | 5 arbetsdagar
Nålförare hårdmetall 11-18,5cm | 24-0131.HP | NÅLFÖRARE HEGAR MED HÅRDMETALLINLÄGG NORDISK DESIGN. 18 CM | 18 CM | 3259 | Instrumenta | 30 år | 5 arbetsdagar
Nålförare hårdmetall 19-36cm | 24-0132.HP | NÅLFÖRARE HEGAR MED HÅRDMETALLINLÄGG NORDISK DESIGN. 20 CM | 20 CM | 3259 | Instrumenta | 30 år | 5 arbetsdagar
Nålförare hårdmetall 11-18,5cm | 24-0310.HP | NÅLFÖRARE CRILE-WOOD MED HÅRDMETALLINLÄGG NORDISK DESIGN. 15 CM | 15 CM | 3259 | Instrumenta | 30 år | 5 arbetsdagar
nålförare utan hårdmetall | 5920-13 | NÅLFÖRARE WEBSTER UTAN HÅRDMETALL- INLÄGG. 13 CM | 13 CM | 548 | Instrumenta | 30 år | 5 arbetsdagar
Nålförare hårdmetall 11-18,5cm | 6044-01 | NÅLFÖRARE PAR MED HÅRDMETALLINLÄGG 11 CM | 11 CM | 2196 | Instrumenta | 30 år | 5 arbetsdagar
Nålförare hårdmetall 19-36cm | 6050-20 | NÅLFÖRARE MAYO-HEGAR MED HÅRDMETALLINLÄGG 20 CM | 20 CM | 1587 | Instrumenta | 30 år | 5 arbetsdagar
Nålförare hårdmetall 11-18,5cm | 6052-14 | NÅLFÖRARE HEGAR- BAUMGARTNER. MED HÅRDMETALLINLÄGG. 14 CM | 14 CM | 1327 | Instrumenta | 30 år | 5 arbetsdagar
Nålförare hårdmetall 11-18,5cm | 6052-14-5 | NÅLFÖRARE HEGAR- BAUMGARTNER. MED HÅRDMETALLINLÄGG. 14 CM | 14 CM | 396 | Instrumenta | 24 år | 5 arbetsdagar
Nålförare hårdmetall 11-18,5cm | 6055-01 | NÅLFÖRARE BABY- CRILE-WOOD. MED HÅRDMETALLINLÄGG. 15 CM | 15 CM | 1437 | Instrumenta | 30 år | 5 arbetsdagar
Nålförare hårdmetall 11-18,5cm | 6055-15 | NÅLFÖRARE CRILE-WOOD MED HÅRDMETALLINLÄGG 15 CM | 15 CM | 1231 | Instrumenta | 30 år | 5 arbetsdagar
Nålförare hårdmetall 19-36cm | 6055-20 | NÅLFÖRARE CRILE-WOOD MED HÅRDMETALLINLÄGG 20 CM | 20 CM | 1573 | Instrumenta | 30 år | 5 arbetsdagar
Nålförare hårdmetall 11-18,5cm | 6057-12 | NÅLFÖRARE CONVERSE MED HÅRDMETALLINLÄGG 12.5 CM | 12.5 CM | 1472 | Instrumenta | 30 år | 5 arbetsdagar
Nålförare hårdmetall 11-18,5cm | 104-15542 | NÅLFÖRARE DERF STILLE hårdmetall | 12 cm | 3021 | Stille AB | 30 år | 15 arbetsdagar
Nålförare hårdmetall 11-18,5cm | 104-15545 | NÅLFÖRARE WEBSTER STILLE extra gracil hårdmetall | 12 cm | 3021 | Stille AB | 30 år | 15 arbetsdagar
nålförare utan hårdmetall | 104-15546 | NÅLFÖRARE WEBSTER STILLE extra gracil slät | 12 cm | 2348 | Stille AB | 30 år | 15 arbetsdagar
Nålförare hårdmetall 11-18,5cm | 104-15549-131 | NÅLFÖRARE KILNER STILLE hårdmetall | 13 cm | 3021 | Stille AB | 30 år | 15 arbetsdagar
Nålförare hårdmetall 11-18,5cm | 104-15559 | NÅLFÖRARE WEBSTER STILLE gracil hårdmetall | 12 cm | 3021 | Stille AB | 30 år | 15 arbetsdagar
Nålförare hårdmetall 11-18,5cm | 104-15560-2 | NÅLFÖRARE HALSEY STILLE ERGO hårdmetall | 12,5 cm | 3021 | Stille AB | 30 år | 15 arbetsdagar
Nålförare hårdmetall 11-18,5cm | 104-15561-141 | NÅLFÖRARE MAYO-HEGAR STILLE hårdmetall | 14 cm | 3021 | Stille AB | 30 år | 5 arbetsdagar
Nålförare hårdmetall 11-18,5cm | 104-15561-181 | NÅLFÖRARE MAYO-HEGAR STILLE hårdmetall | 18 cm | 3173 | Stille AB | 30 år | 5 arbetsdagar
Nålförare hårdmetall 19-36cm | 104-15561-201 | NÅLFÖRARE MAYO-HEGAR STILLE hårdmetall | 20 cm | 3591 | Stille AB | 30 år | 5 arbetsdagar
Nålförare hårdmetall 19-36cm | 104-15561-251 | NÅLFÖRARE MAYO-HEGAR STILLE hårdmetall | 25 cm | 3591 | Stille AB | 30 år | 5 arbetsdagar
Nålförare hårdmetall 11-18,5cm | 104-15562-161 | NÅLFÖRARE MAYO-HEGAR STILLE Kraftig modell hårdmetall | 16 cm | 3173 | Stille AB | 30 år | 15 arbetsdagar
Nålförare hårdmetall 11-18,5cm | 104-15562-181 | NÅLFÖRARE MAYO-HEGAR STILLE Kraftig modell hårdmetall | 18,5 cm | 3173 | Stille AB | 30 år | 15 arbetsdagar
Nålförare hårdmetall 19-36cm | 104-15562-201 | NÅLFÖRARE MAYO-HEGAR STILLE Kraftig modell hårdmetall | 20,5 cm | 3586 | Stille AB | 30 år | 15 arbetsdagar
Nålförare hårdmetall 19-36cm | 104-15562-241 | NÅLFÖRARE MAYO-HEGAR STILLE Kraftig modell hårdmetall | 24 cm | 3586 | Stille AB | 30 år | 30 arbetsdagar
Nålförare hårdmetall 19-36cm | 104-15562-271 | NÅLFÖRARE MAYO-HEGAR STILLE Kraftig modell hårdmetall | 27 cm | 4151 | Stille AB | 30 år | 30 arbetsdagar
Nålförare hårdmetall 19-36cm | 104-15562-301 | NÅLFÖRARE MAYO-HEGAR STILLE Kraftig modell hårdmetall | 30,5 cm | 4151 | Stille AB | 30 år | 30 arbetsdagar
Nålförare hårdmetall 11-18,5cm | 104-15565-151 | NÅLFÖRARE CRILE-WOOD STILLE hårdmetall | 15 cm | 3173 | Stille AB | 30 år | 15 arbetsdagar
Nålförare hårdmetall 11-18,5cm | 104-15565-181 | NÅLFÖRARE CRILE-WOOD STILLE hårdmetall | 18 cm | 3173 | Stille AB | 30 år | 15 arbetsdagar
Nålförare hårdmetall 19-36cm | 104-15565-201 | NÅLFÖRARE CRILE-WOOD STILLE hårdmetall | 20 cm | 3591 | Stille AB | 30 år | 15 arbetsdagar
Nålförare hårdmetall 19-36cm | 104-15565-231 | NÅLFÖRARE CRILE-WOOD STILLE hårdmetall | 23 cm | 3591 | Stille AB | 30 år | 15 arbetsdagar
Nålförare hårdmetall 11-18,5cm | 104-15566-151 | NÅLFÖRARE CRILE-WOOD STILLE gracil hårdmetall | 15 cm | 3173 | Stille AB | 30 år | 15 arbetsdagar
Nålförare hårdmetall 19-36cm | 104-15566-201 | NÅLFÖRARE CRILE-WOOD STILLE gracil hårdmetall | 20 cm | 3591 | Stille AB | 30 år | 30 arbetsdagar
Nålförare hårdmetall 19-36cm | 104-15566-231 | NÅLFÖRARE CRILE-WOOD STILLE gracil hårdmetall | 23 cm | 3591 | Stille AB | 30 år | 30 arbetsdagar
Nålförare hårdmetall 11-18,5cm | 104-15573-161 | NÅLFÖRARE RYDER STILLE hårdmetall | 16 cm | 3173 | Stille AB | 30 år | 15 arbetsdagar
Nålförare hårdmetall 11-18,5cm | 104-15573-181 | NÅLFÖRARE RYDER STILLE hårdmetall | 18 cm | 3173 | Stille AB | 30 år | 15 arbetsdagar
Nålförare hårdmetall 19-36cm | 104-15573-201 | NÅLFÖRARE RYDER STILLE hårdmetall | 20 cm | 3591 | Stille AB | 30 år | 30 arbetsdagar
Nålförare hårdmetall 11-18,5cm | 104-15785 | NÅLFÖRARE CONVERSE STILLE hårdmetall | 12 cm | 3021 | Stille AB | 30 år | 15 arbetsdagar
Nålförare hårdmetall ståltråd | 104-15832 | STÅLTRÅDSROTERARE STILLE hårdmetall | 15 cm | 2348 | Stille AB | 30 år | 30 arbetsdagar
Nålförare hårdmetall 11-18,5cm | 20-637-13-07 | TC-nålförare, Halsey, 13 cm: håller suturnål vid sutur av fin vävnad. | 13 cm | 1990.66 | Bröderna Berner | mer än 25 år | 5 arbetsdagar
Nålförare hårdmetall 11-18,5cm | 10.20.68 | Nålförare Crile Wood Hrdmetall (DeBakey Hårdmetall) | 18 cm | 1310 | Steripolar | 25 år | 5 arbetsdagar
Nålförare hårdmetall 11-18,5cm | 6050-18 | NÅLFÖRARE MAYO-HEGAR MED HÅRDMETALLINLÄGG 18 CM | 18 cm | 1314 | Instrumenta | 30 år | 3 arbetsdagar
Nålförare hårdmetall 19-36cm | 6054-31 | NÅLFÖRARE DEBAKEY MED HÅRDMETALLINLÄGG 31 CM | 31 cm | 2401 | Instrumenta | 30 år | 3 arbetsdagar
Nålförare hårdmetall 11-18,5cm | 6055-18 | NÅLFÖRARE CRILE-WOOD MED HÅRDMETALLINLÄGG 18 CM | 18 cm | 1378 | Instrumenta | 30 år | 3 arbetsdagar
Nålförare hårdmetall ståltråd | 5761-08 | STÅLTRÅDSNÅLFÖRARE MED HÅRDMETALLINLÄGG RUND KÄFT. 18 CM | 18 cm | 3442 | Instrumenta | 30 år | 3 arbetsdagar
Nålförare hårdmetall 11-18,5cm | 6056-13S | NÅLFÖRARE HALSEY MED HÅRDMETALLINLÄGG 13 CM | 13 cm | 1160 | Instrumenta | 30 år | 3 arbetsdagar
Nålförare hårdmetall 11-18,5cm | 104-15561-161 | NÅLFÖRARE MAYO-HEGAR STILLE hårdmetall | 16 cm | 3173 | Stille AB | 30 år | 5 arbetsdagar
Nålförare hårdmetall 11-18,5cm | 104-15566-181 | NÅLFÖRARE CRILE-WOOD STILLE gracil hårdmetall | 18 cm | 3173 | Stille AB | 30 år | 15 arbetsdagar
Nålförare hårdmetall ståltråd | 104-15835 | STÅLTRÅDSROTERARE STILLE hårdmetall | 18,5 cm | 2849 | Stille AB | 30 år | 30 arbetsdagar
Nålförare hårdmetall 11-18,5cm | 104-15560 | NÅLFÖRARE HALSEY STILLE hårdmetall | 12,5 cm | 3021 | Stille AB | 30 år | 15 arbetsdagar
Nålförare utan hårdmetall | 57871-8 | Nålförare Mayo-Hegar rak räfflad 16 cm | L16 cm | 327 | TG-instrument | 24 år | 5 arbetsdagar
Nålförare hårdmetall 11-18,5cm | 57885TC-8 | Nålförare Mayo-Hegar rak räfflad TC 16 cm | L16 cm | 816 | TG-instrument | 24 år | 5 arbetsdagar
Nålförare utan hårdmetall | 57861-8 | Nålförare Halsey rak räfflad 13 cm | L13 cm | 327 | TG-instrument | 24 år | 5 arbetsdagar

## Peanger
Kategori | Artikelnummer | Artikelbenämning | Mått, storlek | Pris/st | Leverantör | Garantitid | Leveranstid | Produkt som utgått i MP
Peang rak | BH332R | SPENCER-WELLS Hemostatisk peang, rak, 130 mm (5 1/8"), räfflad | 130mm | 688 | B Braun-Aesculap | 25 år | 5 arbetsdagar
Peang böjd 10-20,5cm | BH105R | MOSQUITO (HARTMANN) Hemostatisk peang (Mygga), böjd, 100 mm (4"), gracil, räfflad | 100mm | 545 | B Braun-Aesculap | 25 år | 5 arbetsdagar
Peang rak | BH110R | HALSTED (MOSQUITO) Hemostatisk peang (Mygga), rak, 125 mm (5"), gracil, räfflad | 125mm | 253 | B Braun-Aesculap | 25 år | 5 arbetsdagar
Peang rak | BH134R | KELLY Hemostatisk peang, rak, 140 mm (5 1/2"), gracil, räfflad | 140mm | 418 | B Braun-Aesculap | 25 år | 5 arbetsdagar | 3000-14-5
Peang rak | BH144R | CRILE Hemostatisk peang, rak, 140 mm (5 1/2"), gracil, räfflad | 140mm | 306 | B Braun-Aesculap | 25 år | 5 arbetsdagar | 3000-14-5
Peang rak | BH422R | PEAN Hemostatisk peang, rak, 130 mm (5 1/8"), räfflad | 130mm | 413 | B Braun-Aesculap | 25 år | 5 arbetsdagar
Peang böjd 10-20,5cm | BH333R | SPENCER-WELLS Hemostatisk peang, böjd, 130 mm (5 1/8"), räfflad | 130mm | 435 | B Braun-Aesculap | 25 år | 5 arbetsdagar
Peang rak | BH424R | PEAN Hemostatisk peang, rak, 140 mm (5 1/2"), räfflad | 140mm | 536 | B Braun-Aesculap | 25 år | 5 arbetsdagar
Peang böjd 10-20,5cm | BH111R | HALSTED (MOSQUITO) Hemostatisk peang (Mygga), böjd, 125 mm (5"), gracil, räfflad | 125mm | 264 | B Braun-Aesculap | 25 år | 5 arbetsdagar | 3101-12-5
Peang böjd 10-20,5cm | BH135R | KELLY Hemostatisk peang, böjd, 140 mm (5 1/2"), gracil, räfflad | 140mm | 421 | B Braun-Aesculap | 25 år | 5 arbetsdagar
Peang böjd 10-20,5cm | BH145R | CRILE Hemostatisk peang, böjd, 140 mm (5 1/2"), gracil, räfflad | 140mm | 314 | B Braun-Aesculap | 25 år | 5 arbetsdagar | 3071-14-5
Peang klo rak och böjd | BH120R | HALSTED (MOSQUITO) Hemostatisk peang (Mygga), rak, 125 mm (5"), gracil, klor (1x2) | 125mm | 426 | B Braun-Aesculap | 25 år | 5 arbetsdagar
Peang rak | BH164R | RANKIN Hemostatisk peang, rak, 160 mm (6 1/4"), gracil, lång, räfflad | 160mm | 901 | B Braun-Aesculap | 25 år | 5 arbetsdagar
Peang rak | BH166R | CRILE Hemostatisk peang, rak, 160 mm (6 1/4"), gracil, räfflad | 160mm | 618 | B Braun-Aesculap | 25 år | 5 arbetsdagar
Peang klo rak och böjd | BH612R | KOCHER Hemostatisk peang, rak, 130 mm (5 1/8"), gracil, klor (1x2) | 130mm | 430 | B Braun-Aesculap | 25 år | 5 arbetsdagar
Peang rak | BH334R | SPENCER-WELLS Hemostatisk peang, rak, 150 mm (6"), räfflad | 150mm | 436 | B Braun-Aesculap | 25 år | 5 arbetsdagar
Peang klo rak och böjd | BH121R | HALSTED (MOSQUITO) Hemostatisk peang (Mygga), böjd, 125 mm (5"), gracil, klor (1x2) | 125mm | 649 | B Braun-Aesculap | 25 år | 5 arbetsdagar
Peang klo rak och böjd | BH154R | CRILE Hemostatisk peang, rak, 140 mm (5 1/2"), gracil, klor (1x2) | 140mm | 794 | B Braun-Aesculap | 25 år | 5 arbetsdagar
Peang rak | MD466R | COLLER Hemostatisk peang, rak, 160 mm (6 1/4"), räfflad | 160mm | 442 | B Braun-Aesculap | 25 år | 5 arbetsdagar
Peang klo rak och böjd | BH618R | ROCHESTER-OCHSNER Hemostatisk peang, rak, 140 mm (5 1/2"), klor (1x2) | 140mm | 578 | B Braun-Aesculap | 25 år | 5 arbetsdagar
Peang böjd 10-20,5cm | BH425R | PEAN Hemostatisk peang, böjd, 140 mm (5 1/2"), räfflad | 140mm | 302 | B Braun-Aesculap | 25 år | 5 arbetsdagar | 3071-14-5
Peang böjd 10-20,5cm | BH167R | CRILE Hemostatisk peang, böjd, 160 mm (6 1/4"), gracil, räfflad | 160mm | 839 | B Braun-Aesculap | 25 år | 5 arbetsdagar
Peang böjd 10-20,5cm | BH165R | RANKIN Hemostatisk peang, böjd, 160 mm (6 1/4"), lång, gracil, räfflad | 160mm | 435 | B Braun-Aesculap | 25 år | 5 arbetsdagar
Peang rak | BH140R | CRILE (BABY) Hemostatisk peang, rak, 140 mm (5 1/2"), gracil, räfflad | 140mm | 716 | B Braun-Aesculap | 25 år | 5 arbetsdagar
Peang klo rak och böjd | BH412R | gRUENWALD DUROGRIP® Anatomisk pincett, Hårdmetall, rak, bajonettformad, 185 mm (7 1/4"), arbetslängd: 70 mm, käftbredd 1,50 mm, klor | 130mm | 744 | B Braun-Aesculap | 25 år | 5 arbetsdagar
Peang klo rak och böjd | BH614R | KOCHER Hemostatisk peang, rak, 140 mm (5 1/2"), klor (1x2) | 140mm | 456 | B Braun-Aesculap | 25 år | 5 arbetsdagar
Peang klo rak och böjd | BH642R | KOCHER-OCHSNER Hemostatisk peang, rak, 160 mm (6 1/4"), klor (1x2) | 160mm | 452 | B Braun-Aesculap | 25 år | 5 arbetsdagar
Peang klo rak och böjd | BH155R | CRILE Hemostatisk peang, böjd, 140 mm (5 1/2"), gracil, klor (1x2) | 140mm | 811 | B Braun-Aesculap | 25 år | 5 arbetsdagar
Peang rak | BH414R | PEAN Hemostatisk peang, rak, 140 mm (5 1/2"), gracil, smalt mönster, räfflad | 140mm | 445 | B Braun-Aesculap | 25 år | 5 arbetsdagar
Peang rak | BH442R | ROCHESTER-PEAN Hemostatisk peang, rak, 160 mm (6 1/4"), räfflad | 160mm | 326 | B Braun-Aesculap | 25 år | 5 arbetsdagar | 3000-16-5
Peang klo rak och böjd | BH619R | ROCHESTER-OCHSNER Hemostatisk peang, böjd, 140 mm (5 1/2"), klor (1x2) | 140mm | 572 | B Braun-Aesculap | 25 år | 5 arbetsdagar
Peang böjd 10-20,5cm | BH413R | PEAN Hemostatisk peang, böjd, 130 mm (5 1/8"), smalt mönster, gracil, räfflad | 130mm | 993 | B Braun-Aesculap | 25 år | 5 arbetsdagar
Peang rak | BH130R | PROVIDENCE-HOSPITAL Hemostatisk peang, rak, 140 mm (5 1/2"), gracil, räfflad | 140mm | 464 | B Braun-Aesculap | 25 år | 5 arbetsdagar
Peang rak | BH104R | MOSQUITO (HARTMANN) Hemostatisk peang (Mygga), rak, 100 mm (4"), gracil, räfflad | 100mm | 467 | B Braun-Aesculap | 25 år | 5 arbetsdagar
Peang rak | BH108R | MICRO-HALSTED Hemostatisk peang (Mygga), rak, 125 mm (5"), gracil, räfflad | 125mm | 467 | B Braun-Aesculap | 25 år | 5 arbetsdagar
Peang böjd 10-20,5cm | BH141R | CRILE (BABY) Hemostatisk peang, böjd, 140 mm (5 1/2"), gracil, räfflad | 140mm | 733 | B Braun-Aesculap | 25 år | 5 arbetsdagar
Peang böjd 10-20,5cm | BH415R | PEAN Hemostatisk peang, böjd, 140 mm (5 1/2"), gracil, smalt mönster, räfflad | 140mm | 475 | B Braun-Aesculap | 25 år | 5 arbetsdagar | 3071-14-5
Peang böjd 10-20,5cm | BH443R | ROCHESTER-PEAN Hemostatisk peang, böjd, 160 mm (6 1/4"), räfflad | 160mm | 435 | B Braun-Aesculap | 25 år | 5 arbetsdagar | 3071-16-5
Peang klo rak och böjd | BH615R | KOCHER Hemostatisk peang, böjd, 140 mm (5 1/2"), klor (1x2) | 140mm | 475 | B Braun-Aesculap | 25 år | 5 arbetsdagar
Peang böjd 10-20,5cm | BH335R | SPENCER-WELLS Hemostatisk peang, böjd, 150 mm (6"), räfflad | 150mm | 475 | B Braun-Aesculap | 25 år | 5 arbetsdagar
Peang rak | BH336R | SPENCER-WELLS Hemostatisk peang, rak, 175 mm (6 7/8"), räfflad | 175mm | 475 | B Braun-Aesculap | 25 år | 5 arbetsdagar
Peang böjd 10-20,5cm | MD467R | COLLER Hemostatisk peang, böjd, 160 mm (6 1/4"), räfflad | 160mm | 476 | B Braun-Aesculap | 25 år | 5 arbetsdagar
Peang böjd 10-20,5cm | BH131R | PROVIDENCE-HOSPITAL Hemostatisk peang, böjd, 140 mm (5 1/2"), gracil, räfflad | 140mm | 741 | B Braun-Aesculap | 25 år | 5 arbetsdagar
Peang rak | BH302R | PEAN Hemostatisk peang, rak, 125 mm (5"), räfflad | 125mm | 1109 | B Braun-Aesculap | 25 år | 5 arbetsdagar
Peang rak | BH160R | LERICHE Hemostatisk peang, rak, 150 mm (6"), gracil, räfflad | 150mm | 721 | B Braun-Aesculap | 25 år | 5 arbetsdagar
Peang böjd 10-20,5cm | BH109R | MICRO-HALSTED Hemostatisk peang (Mygga), böjd, 125 mm (5"), gracil, räfflad | 125mm | 337 | B Braun-Aesculap | 25 år | 5 arbetsdagar | 3101-12-5
Peang klo rak och böjd | BH643R | KOCHER-OCHSNER Hemostatisk peang, böjd, 160 mm (6 1/4"), klor (1x2) | 160mm | 489 | B Braun-Aesculap | 25 år | 5 arbetsdagar
Peang rak | BH304R | PEAN Hemostatisk peang, rak, 140 mm (5 1/2"), räfflad, trubbig | 140mm | 666 | B Braun-Aesculap | 25 år | 5 arbetsdagar
Peang böjd 10-20,5cm | BH337R | SPENCER-WELLS Hemostatisk peang, böjd, 175 mm (6 7/8"), räfflad | 175mm | 495 | B Braun-Aesculap | 25 år | 5 arbetsdagar
Peang böjd 10-20,5cm | BH161R | LERICHE Hemostatisk peang, böjd, 150 mm (6"), gracil, räfflad | 150mm | 421 | B Braun-Aesculap | 25 år | 5 arbetsdagar
Peang klo rak och böjd | BH114R | MOSQUITO (HARTMANN) Hemostatisk peang (Mygga), rak, 100 mm (4"), gracil, klor (1x2) | 100mm | 472 | B Braun-Aesculap | 25 år | 5 arbetsdagar
Peang klo rak och böjd | BH118R | MICRO-HALSTED Hemostatisk peang (Mygga), rak, 125 mm (5"), gracil, klor (1x2) | 125mm | 505 | B Braun-Aesculap | 25 år | 5 arbetsdagar
Peang rak | BH338R | SPENCER-WELLS Hemostatisk peang, rak, 200 mm (7 7/8"), räfflad | 200mm | 516 | B Braun-Aesculap | 25 år | 5 arbetsdagar
Peang klo rak och böjd | BH176R | CRILE Hemostatisk peang, rak, 160 mm (6 1/4"), gracil, klor (1x2) | 160mm | 523 | B Braun-Aesculap | 25 år | 5 arbetsdagar
Peang klo rak och böjd | BH119R | MICRO-HALSTED Hemostatisk peang (Mygga), böjd, 125 mm (5"), gracil, klor (1x2) | 125mm | 612 | B Braun-Aesculap | 25 år | 5 arbetsdagar
Peang böjd 10-20,5cm | BH115R | BABY-MYGGKLÄMMARE BÖJD 1X2T.100MM | 100mm | 533 | B Braun-Aesculap | 25 år | 5 arbetsdagar
Peang rak | BH444R | ROCHESTER-PEAN Hemostatisk peang, rak, 185 mm (7 1/4"), räfflad | 185mm | 387 | B Braun-Aesculap | 25 år | 5 arbetsdagar
Peang böjd 10-20,5cm | BH339R | SPENCER-WELLS Hemostatisk peang, böjd, 200 mm (7 7/8"), räfflad | 200mm | 1140 | B Braun-Aesculap | 25 år | 5 arbetsdagar
Peang klo rak och böjd | BH177R | CRILE Hemostatisk peang, böjd, 160 mm (6 1/4"), gracil, klor (1x2) | 160mm | 795 | B Braun-Aesculap | 25 år | 5 arbetsdagar
Peang böjd 10-20,5cm | BH445R | ROCHESTER-PEAN Hemostatisk peang, böjd, 185 mm (7 1/4"), räfflad | 185mm | 400 | B Braun-Aesculap | 25 år | 5 arbetsdagar
Peang klo rak och böjd | BH630R | KOCHER Hemostatisk peang, rak, 150 mm (6"), klor (1x2) | 150mm | 1130 | B Braun-Aesculap | 25 år | 5 arbetsdagar
Peang klo rak och böjd | BH644R | KOCHER-OCHSNER Hemostatisk peang, rak, 185 mm (7 1/4"), klor (1x2) | 185mm | 523 | B Braun-Aesculap | 25 år | 5 arbetsdagar
Peang klo rak och böjd | BH150R | CRILE (BABY) Hemostatisk peang, rak, 140 mm (5 1/2"), gracil, klor (1x2) | 140mm | 738 | B Braun-Aesculap | 25 år | 5 arbetsdagar
Peang klo rak och böjd | BH631R | KOCHER Hemostatisk peang, böjd, 150 mm (6"), klor (1x2) | 150mm | 571 | B Braun-Aesculap | 25 år | 5 arbetsdagar
Peang klo rak och böjd | BH645R | KOCHER-OCHSNER Hemostatisk peang, böjd, 185 mm (7 1/4"), klor (1x2) | 185mm | 401 | B Braun-Aesculap | 25 år | 5 arbetsdagar
Peang böjd 10-20,5cm | BH151R | PEANG BABY-CRILE BÖJD 1X2T.140MM | 140mm | 758 | B Braun-Aesculap | 25 år | 5 arbetsdagar
Peang rak | BH446R | ROCHESTER-PEAN Hemostatisk peang, rak, 200 mm (7 7/8"), räfflad | 200mm | 393 | B Braun-Aesculap | 25 år | 5 arbetsdagar | 3000-20-5
Peang böjd 10-20,5cm | BH447R | ROCHESTER-PEAN Hemostatisk peang, böjd, 200 mm (7 7/8"), räfflad | 200mm | 496 | B Braun-Aesculap | 25 år | 5 arbetsdagar
Peang klo rak och böjd | BH646R | KOCHER-OCHSNER Hemostatisk peang, rak, 200 mm (7 7/8"), klor (1x2) | 200mm | 423 | B Braun-Aesculap | 25 år | 5 arbetsdagar
Peang klo rak och böjd | BH647R | KOCHER-OCHSNER Hemostatisk peang, böjd, 200 mm (7 7/8"), klor (1x2) | 200mm | 540 | B Braun-Aesculap | 25 år | 5 arbetsdagar
Peang klo rak och böjd | BH170R | LERICHE Hemostatisk peang, rak, 150 mm (6"), gracil, klor (1x2) | 150mm | 717 | B Braun-Aesculap | 25 år | 5 arbetsdagar
Peang böjd 10-20,5cm | MD570R | Dissekering a. Ligaturpeang, vinklad, 90 °, 185 mm (7 1/4"), räfflad | 185mm | 738 | B Braun-Aesculap | 25 år | 5 arbetsdagar
Peang rak | BH300R | PEANG KROENLEIN RAK 130MM | 130mm | 760 | B Braun-Aesculap | 25 år | 5 arbetsdagar
Peang rak | BH200R | ADSON Hemostatisk peang, rak, 185 mm (7 1/4"), gracil, räfflad | 185mm | 769 | B Braun-Aesculap | 25 år | 5 arbetsdagar
Peang rak | BH202R | HALSTED Hemostatisk peang, rak, 185 mm (7 1/4"), gracil, räfflad | 185mm | 830 | B Braun-Aesculap | 25 år | 5 arbetsdagar
Peang klo rak och böjd | BH171R | LERICHE Hemostatisk peang, böjd, 150 mm (6"), gracil, klor (1x2) | 150mm | 771 | B Braun-Aesculap | 25 år | 5 arbetsdagar
Peang böjd 10-20,5cm | BJ100R | GEMINI Dissekering a. Ligaturpeang, böjd, 140 mm (5 1/2"), räfflad | 140mm | 752 | B Braun-Aesculap | 25 år | 5 arbetsdagar
Peang böjd 10-20,5cm | BH203R | HALSTED Hemostatisk peang, böjd, 185 mm (7 1/4"), gracil, räfflad | 185mm | 651 | B Braun-Aesculap | 25 år | 5 arbetsdagar
Peang böjd 10-20,5cm | BH201R | ADSON Hemostatisk peang, böjd, 185 mm (7 1/4"), gracil, räfflad | 185mm | 860 | B Braun-Aesculap | 25 år | 5 arbetsdagar
Peang rak | BH196R | PEANG BIRKETT RAK 185MM | 185mm | 820 | B Braun-Aesculap | 25 år | 5 arbetsdagar
Peang böjd 10-20,5cm | MD569 | Dissekering a. Ligaturpeang, vinklad, 80 °, 140 mm (5 1/2"), räfflad | 140mm | 850 | B Braun-Aesculap | 25 år | 5 arbetsdagar
Peang böjd 10-20,5cm | BH197R | BIRKETT Hemostatisk peang, böjd, 185 mm (7 1/4"), gracil, räfflad | 185mm | 709 | B Braun-Aesculap | 25 år | 5 arbetsdagar
Peang rak | BH206R | HEISS Hemostatisk peang, rak, 200 mm (7 7/8"), gracil, räfflad | 200mm | 886 | B Braun-Aesculap | 25 år | 5 arbetsdagar
Peang böjd 10-20,5cm | BH207R | HEISS Hemostatisk peang, böjd, 200 mm (7 7/8"), gracil, räfflad | 200mm | 954 | B Braun-Aesculap | 25 år | 5 arbetsdagar
Peang klo rak och böjd | BH212R | HALSTED Hemostatisk peang, rak, 185 mm (7 1/4"), gracil, klor (1x2) | 185mm | 908 | B Braun-Aesculap | 25 år | 5 arbetsdagar
Peang klo rak och böjd | BH168R | DIXON-LOVELACE Hemostatisk peang, rak, 160 mm (6 1/4"), gracil, klor (kors) | 160mm | 913 | B Braun-Aesculap | 25 år | 5 arbetsdagar
Peang böjd 10-20,5cm | BH209R | HEISS Hemostatisk peang, kraftigt böjd, 195 mm (7 3/4"), gracil, räfflad | 195mm | 819 | B Braun-Aesculap | 25 år | 5 arbetsdagar
Peang rak | BH448R | ROCHESTER-PEAN Hemostatisk peang, rak, 225 mm (8 7/8"), räfflad | 225mm | 1020 | B Braun-Aesculap | 25 år | 5 arbetsdagar
Peang klo rak och böjd | BH213R | HALSTED Hemostatisk peang, böjd, 185 mm (7 1/4"), gracil, klor (1x2) | 185mm | 931 | B Braun-Aesculap | 25 år | 5 arbetsdagar
Peang böjd 10-20,5cm | BH139R | DANDY Hemostatisk peang, böjd åt sidan, 140 mm (5 1/2"), gracil, räfflad | 140mm | 984 | B Braun-Aesculap | 25 år | 5 arbetsdagar
Peang klo rak och böjd | BH648R | KOCHER-OCHSNER Hemostatisk peang, rak, 225 mm (8 7/8"), klor (1x2) | 225mm | 1005 | B Braun-Aesculap | 25 år | 5 arbetsdagar
Peang böjd 21-35cm | BH449R | ROCHESTER-PEAN Hemostatisk peang, böjd, 225 mm (8 7/8"), räfflad | 225mm | 1098 | B Braun-Aesculap | 25 år | 5 arbetsdagar
Peang rak | MD468 | COLLER Hemostatisk peang, rak, 180 mm (7"), räfflad | 180mm | 1023 | B Braun-Aesculap | 25 år | 5 arbetsdagar
Peang böjd 10-20,5cm | MD469 | COLLER Hemostatisk peang, böjd, 180 mm (7"), räfflad | 180mm | 897 | B Braun-Aesculap | 25 år | 5 arbetsdagar
Peang böjd 10-20,5cm | BJ011R | BABY-MIXTER Dissekering a. Ligaturpeang, böjd, 140 mm (5 1/2"), räfflad | 140mm | 679 | B Braun-Aesculap | 25 år | 5 arbetsdagar
Peang rak | BH450R | ROCHESTER-PEAN Hemostatisk peang, rak, 240 mm (9 1/2"), räfflad | 240mm | 846 | B Braun-Aesculap | 25 år | 5 arbetsdagar | 3000-24-5
Peang böjd 10-20,5cm | BJ102R | GEMINI Dissekering a. Ligaturpeang, böjd, 180 mm (7"), räfflad | 180mm | 1156 | B Braun-Aesculap | 25 år | 5 arbetsdagar
Peang klo rak och böjd | BH649R | KOCHER-OCHSNER Hemostatisk peang, böjd, 225 mm (8 7/8"), klor (1x2) | 225mm | 1056 | B Braun-Aesculap | 25 år | 5 arbetsdagar
Peang böjd 10-20,5cm | BJ013R | BABY-ADSON Dissekering a. Ligaturpeang, böjd, 140 mm (5 1/2"), räfflad | 140mm | 907 | B Braun-Aesculap | 25 år | 5 arbetsdagar
Peang böjd 10-20,5cm | BJ009R | BABY-OVERHOLT Dissekering a. Ligaturpeang, böjd, 135 mm (5 1/4"), räfflad | 135mm | 1088 | B Braun-Aesculap | 25 år | 5 arbetsdagar
Peang rak | BH470R | PEAN Hemostatisk peang, rak, 240 mm (9 1/2"), räfflad | 240mm | 908 | B Braun-Aesculap | 25 år | 5 arbetsdagar | 3000-24-5
Peang böjd 21-35cm | BJ055R | MIXTER Dissekering a. Ligaturpeang, böjd, 230 mm (9"), räfflad | 230mm | 1169 | B Braun-Aesculap | 25 år | 5 arbetsdagar
Peang rak | BH800R | PEANG ROCHESTER-CARMALT RAK 160MM | 160mm | 1115 | B Braun-Aesculap | 25 år | 5 arbetsdagar
Peang böjd 21-35cm | BH451R | ROCHESTER-PEAN Hemostatisk peang, böjd, 240 mm (9 1/2"), räfflad | 240mm | 1243 | B Braun-Aesculap | 25 år | 5 arbetsdagar
Peang klo rak och böjd | BH650R | KOCHER-OCHSNER Hemostatisk peang, rak, 240 mm (9 1/2"), klor (1x2) | 240mm | 1173 | B Braun-Aesculap | 25 år | 5 arbetsdagar
Peang böjd 10-20,5cm | BJ020R | OVERHOLT-GEISSENDOERFER Dissekering a. Ligaturpeang, böjd, 195 mm (7 3/4"), räfflad, Fig. 0 | 195mm | 1049 | B Braun-Aesculap | 25 år | 5 arbetsdagar
Peang böjd 21-35cm | BJ022R | OVERHOLT-GEISSENDOERFER Dissekering a. Ligaturpeang, böjd, 220 mm (8 3/4"), räfflad, Fig. 2 | 220mm | 1126 | B Braun-Aesculap | 25 år | 5 arbetsdagar
Peang böjd 21-35cm | BJ026R | OVERHOLT-GEISSENDOERFER Dissekering a. Ligaturpeang, böjd, 225 mm (8 7/8"), räfflad, Fig. 6 | 225mm | 1149 | B Braun-Aesculap | 25 år | 5 arbetsdagar
Peang böjd 10-20,5cm | BH143R | PEANG DANDY SIDOBÖJD 1X2T.140MM | 140mm | 1149 | B Braun-Aesculap | 25 år | 5 arbetsdagar
Peang klo rak och böjd | BH216R | HEISS Hemostatisk peang, rak, 200 mm (7 7/8"), gracil, klor (1x2) | 200mm | 1149 | B Braun-Aesculap | 25 år | 5 arbetsdagar
Peang böjd 10-20,5cm | BJ021R | OVERHOLT-GEISSENDOERFER Dissekering a. Ligaturpeang, böjd, 205 mm (8"), räfflad, Fig. 1 | 205mm | 1149 | B Braun-Aesculap | 25 år | 5 arbetsdagar
Peang böjd 21-35cm | BJ023R | OVERHOLT-GEISSENDOERFER Dissekering a. Ligaturpeang, böjd, 225 mm (8 7/8"), räfflad, Fig. 3 | 225mm | 1518 | B Braun-Aesculap | 25 år | 5 arbetsdagar
Peang böjd 21-35cm | BJ024R | OVERHOLT-GEISSENDOERFER Dissekering a. Ligaturpeang, böjd, 220 mm (8 3/4"), räfflad, Fig. 4 | 220mm | 1149 | B Braun-Aesculap | 25 år | 5 arbetsdagar
Peang böjd 21-35cm | BJ025R | OVERHOLT-GEISSENDOERFER Dissekering a. Ligaturpeang, böjd, 230 mm (9"), räfflad, Fig. 5 | 230mm | 1149 | B Braun-Aesculap | 25 år | 5 arbetsdagar
Peang böjd 21-35cm | BH471R | PEAN Hemostatisk peang, böjd, 240 mm (9 1/2"), räfflad | 240mm | 1169 | B Braun-Aesculap | 25 år | 5 arbetsdagar
Peang böjd 10-20,5cm | BJ050R | MIXTER-O'SHAUGHNESSY Dissekering a. Ligaturpeang, böjd, 190 mm (7 1/2"), räfflad | 190mm | 1169 | B Braun-Aesculap | 25 år | 5 arbetsdagar
Peang rak | BH316R | PEAN Hemostatisk peang, rak, 165 mm (6 1/2"), räfflad, skruvlås | 165mm | 1196 | B Braun-Aesculap | 25 år | 5 arbetsdagar
Peang rak | BH410R | PEANG PEAN RAK 125MM | 125mm | 1196 | B Braun-Aesculap | 25 år | 5 arbetsdagar
Peang böjd 10-20,5cm | BH801R | ROCHESTER-CARMALT Hemostatisk peang, böjd, 160 mm (6 1/4"), räfflad (längsgående) | 160mm | 1204 | B Braun-Aesculap | 25 år | 5 arbetsdagar
Peang böjd 10-20,5cm | BH217R | PEANG HEISS BÖJD 1X2T.200MM | 200mm | 1210 | B Braun-Aesculap | 25 år | 5 arbetsdagar
Peang rak | BH228R | BENGOLEA Hemostatisk peang, rak, 245 mm (9 5/8"), gracil, räfflad | 245mm | 1119 | B Braun-Aesculap | 25 år | 5 arbetsdagar
Peang klo rak och böjd | BH651R | KOCHER-OCHSNER Hemostatisk peang, böjd, 240 mm (9 1/2"), klor (1x2) | 240mm | 1353 | B Braun-Aesculap | 25 år | 5 arbetsdagar
Peang böjd 10-20,5cm | BJ012R | BABY-MIXTER Dissekering a. Ligaturpeang, böjd, 180 mm (7"), räfflad | 180mm | 935 | B Braun-Aesculap | 25 år | 5 arbetsdagar
Peang böjd 10-20,5cm | BJ103R | GEMINI Dissekering a. Ligaturpeang, böjd, 200 mm (7 7/8"), räfflad | 200mm | 1242 | B Braun-Aesculap | 25 år | 5 arbetsdagar
Peang rak | BH472R | PEAN Hemostatisk peang, rak, 260 mm (10 1/4"), räfflad | 260mm | 1381 | B Braun-Aesculap | 25 år | 5 arbetsdagar
Peang böjd 21-35cm | BH229R | BENGOLEA Hemostatisk peang, böjd, 245 mm (9 5/8"), gracil, räfflad | 245mm | 1263 | B Braun-Aesculap | 25 år | 5 arbetsdagar
Peang rak | BH210R | HALSTED (MOSQUITO) Hemostatisk peang (Mygga), rak, 200 mm (7 7/8"), gracil, räfflad | 200mm | 1279 | B Braun-Aesculap | 25 år | 5 arbetsdagar
Peang klo rak och böjd | BH178R | DIXON-LOVELACE Hemostatisk peang, rak, 160 mm (6 1/4"), gracil, klor (1x2) | 160mm | 1279 | B Braun-Aesculap | 25 år | 5 arbetsdagar
Peang böjd 10-20,5cm | BJ008R | MICRO-ADSON Dissekering a. Ligaturpeang, böjd, 140 mm (5 1/2"), räfflad | 140mm | 918 | B Braun-Aesculap | 25 år | 5 arbetsdagar
Peang böjd 10-20,5cm | BJ014R | BABY-ADSON Dissekering a. Ligaturpeang, böjd, 180 mm (7"), räfflad | 180mm | 1304 | B Braun-Aesculap | 25 år | 5 arbetsdagar
Peang böjd 21-35cm | BH205R | ADSON Hemostatisk peang, böjd, 215 mm (8 1/2"), gracil, räfflad | 215mm | 1308 | B Braun-Aesculap | 25 år | 5 arbetsdagar
Peang böjd 21-35cm | BJ104R | GEMINI Dissekering a. Ligaturpeang, böjd, 230 mm (9"), räfflad | 230mm | 1278 | B Braun-Aesculap | 25 år | 5 arbetsdagar
Peang klo rak och böjd | BH610R | KOCHER Hemostatisk peang, rak, 145 mm (5 3/4"), kraftig modell, klor (1x2), skruvlås | 145mm | 1326 | B Braun-Aesculap | 25 år | 5 arbetsdagar
Peang klo rak och böjd | BH654R | KOCHER-OCHSNER Hemostatisk peang, rak, 280 mm (11"), klor (1x2) | 280mm | 1332 | B Braun-Aesculap | 25 år | 5 arbetsdagar
Peang böjd 10-20,5cm | BH198R | FUCHSIG Hemostatisk peang, böjd, 195 mm (7 3/4"), gracil, räfflad | 195mm | 1223 | B Braun-Aesculap | 25 år | 5 arbetsdagar
Peang böjd 10-20,5cm | BH211R | HALSTED (MOSQUITO) Hemostatisk peang (Mygga), böjd, 200 mm (7 7/8"), gracil, räfflad | 200mm | 840 | B Braun-Aesculap | 25 år | 5 arbetsdagar
Peang klo rak och böjd | BH652R | KOCHER-OCHSNER Hemostatisk peang, rak, 260 mm (10 1/4"), klor (1x2) | 260mm | 1334 | B Braun-Aesculap | 25 år | 5 arbetsdagar
Peang rak | BH318R | PEAN Hemostatisk peang, rak, 185 mm (7 1/4"), räfflad, skruvlås | 185mm | 1340 | B Braun-Aesculap | 25 år | 5 arbetsdagar
Peang klo rak och böjd | BH238R | BENGOLEA Hemostatisk peang, rak, 245 mm (9 5/8"), gracil, klor (1x2) | 245mm | 1340 | B Braun-Aesculap | 25 år | 5 arbetsdagar
Peang rak | BH804R | ROCHESTER-CARMALT Hemostatisk peang, rak, 200 mm (7 7/8"), räfflad (längsgående) | 200mm | 1360 | B Braun-Aesculap | 25 år | 5 arbetsdagar
Peang klo rak och böjd | BH239R | BENGOLEA Hemostatisk peang, böjd, 245 mm (9 5/8"), gracil, klor (1x2) | 245mm | 1389 | B Braun-Aesculap | 25 år | 5 arbetsdagar
Peang böjd 10-20,5cm | BH187R | JACOBSON Hemostatisk peang, böjd, 190 mm (7 1/2"), gracil, räfflad | 190mm | 814 | B Braun-Aesculap | 25 år | 5 arbetsdagar
Peang böjd 21-35cm | BH473R | PEAN Hemostatisk peang, böjd, 260 mm (10 1/4"), räfflad | 260mm | 1385 | B Braun-Aesculap | 25 år | 5 arbetsdagar
Peang klo rak och böjd | BH214R | HALSTED (MOSQUITO) Hemostatisk peang (Mygga), rak, 200 mm (7 7/8"), gracil, klor (1x2) | 200mm | 1395 | B Braun-Aesculap | 25 år | 5 arbetsdagar
Peang böjd 10-20,5cm | BH199R | NISSEN Hemostatisk peang, böjd, 185 mm (7 1/4"), gracil, räfflad | 185mm | 1463 | B Braun-Aesculap | 25 år | 5 arbetsdagar
Peang klo rak och böjd | BH215R | HALSTED (MOSQUITO) Hemostatisk peang (Mygga), böjd, 200 mm (7 7/8"), gracil, klor (1x2) | 200mm | 1463 | B Braun-Aesculap | 25 år | 5 arbetsdagar
Peang rak | BH474R | PEAN Hemostatisk peang, rak, 280 mm (11"), räfflad | 280mm | 1467 | B Braun-Aesculap | 25 år | 5 arbetsdagar
Peang klo rak och böjd | BH653R | KOCHER-OCHSNER Hemostatisk peang, böjd, 260 mm (10 1/4"), klor (1x2) | 260mm | 1467 | B Braun-Aesculap | 25 år | 5 arbetsdagar
Peang böjd 21-35cm | BH655R | PEANG KOCHER-OCHSNER BÖJD 1X2T.280MM | 280mm | 1633 | B Braun-Aesculap | 25 år | 5 arbetsdagar
Peang böjd 10-20,5cm | BH805R | ROCHESTER-CARMALT Hemostatisk peang, böjd, 200 mm (7 7/8"), räfflad (längsgående) | 200mm | 1490 | B Braun-Aesculap | 25 år | 5 arbetsdagar
Peang böjd 21-35cm | BJ073R | MIXTER Dissekering a. Ligaturpeang, vinklad, 100 °, 290 mm (11 1/2"), räfflad (längsgående) | 290mm | 1499 | B Braun-Aesculap | 25 år | 5 arbetsdagar
Peang böjd 21-35cm | BH475R | PEAN Hemostatisk peang, böjd, 280 mm (11"), räfflad | 280mm | 1569 | B Braun-Aesculap | 25 år | 5 arbetsdagar
Peang klo rak och böjd | BH234R | SAROT Hemostatisk peang, rak, 240 mm (9 1/2"), gracil, klor (1x2) | 240mm | 1129 | B Braun-Aesculap | 25 år | 5 arbetsdagar
Peang rak | BH812R | ROBERTS Hemostatisk peang, rak, 250 mm (10 3/4"), räfflad | 250mm | 1477 | B Braun-Aesculap | 25 år | 5 arbetsdagar
Peang böjd 21-35cm | BH225R | CRAFOORD Hemostatisk peang, böjd, 245 mm (9 5/8"), gracil, räfflad | 245mm | 952 | B Braun-Aesculap | 25 år | 5 arbetsdagar
Peang böjd 21-35cm | BJ041R | RUMEL Dissekering a. Ligaturpeang, böjd, 240 mm (9 1/2"), räfflad, Fig. 1 | 240mm | 1654 | B Braun-Aesculap | 25 år | 5 arbetsdagar
Peang böjd 21-35cm | BJ045R | RUMEL Dissekering a. Ligaturpeang, böjd, 240 mm (9 1/2"), räfflad, Fig. 5 | 240mm | 1339 | B Braun-Aesculap | 25 år | 5 arbetsdagar
Peang böjd 21-35cm | BJ042R | RUMEL Dissekering a. Ligaturpeang, böjd, 240 mm (9 1/2"), räfflad, Fig. 2 | 240mm | 1654 | B Braun-Aesculap | 25 år | 5 arbetsdagar
Peang böjd 21-35cm | BJ043R | RUMEL Dissekering a. Ligaturpeang, böjd, 240 mm (9 1/2"), räfflad, Fig. 3 | 240mm | 1654 | B Braun-Aesculap | 25 år | 5 arbetsdagar
Peang böjd 21-35cm | BJ044R | RUMEL Dissekering a. Ligaturpeang, böjd, 240 mm (9 1/2"), räfflad, Fig. 4 | 240mm | 1614 | B Braun-Aesculap | 25 år | 5 arbetsdagar
Peang böjd 21-35cm | BH833R | PEANG MOYNIHAN BÖJD 240MM | 240mm | 1659 | B Braun-Aesculap | 25 år | 5 arbetsdagar
Peang böjd 10-20,5cm | BH191R | DUNHILL Hemostatisk peang, böjd, 190 mm (7 1/2"), gracil, räfflad | 190mm | 1222 | B Braun-Aesculap | 25 år | 5 arbetsdagar
Peang böjd 21-35cm | BJ106R | GEMINI Dissekering a. Ligaturpeang, böjd, 280 mm (11"), räfflad | 280mm | 1074 | B Braun-Aesculap | 25 år | 5 arbetsdagar
Peang böjd 21-35cm | BH813R | ROBERTS Hemostatisk peang, böjd, 250 mm (10 3/4"), räfflad | 250mm | 1481 | B Braun-Aesculap | 25 år | 5 arbetsdagar
Peang Mikulicz/Faure | BH949R | MIKULICZ Hemostatisk peang (Peritoneumtång), böjd, 185 mm (7 1/4"), klor (1x2) | 185mm | 1439 | B Braun-Aesculap | 25 år | 5 arbetsdagar
Peang rak | BH224R | SAROT Hemostatisk peang, rak, 240 mm (9 1/2"), gracil, räfflad | 240mm | 1082 | B Braun-Aesculap | 25 år | 5 arbetsdagar
Peang böjd 10-20,5cm | BH183R | FRASER-KELLY (CRILE) Hemostatisk peang, böjd, 180 mm (7"), gracil, räfflad | 180mm | 863 | B Braun-Aesculap | 25 år | 5 arbetsdagar
Peang böjd 10-20,5cm | BJ051R | WIKSTROEM Dissekering a. Ligaturpeang, böjd, 205 mm (8"), räfflad | 205mm | 1245 | B Braun-Aesculap | 25 år | 5 arbetsdagar
Peang rak | BH230R | PEANG BRIDGE RAK 275MM | 275mm | 1818 | B Braun-Aesculap | 25 år | 5 arbetsdagar
Peang böjd 10-20,5cm | BJ015R | Dissekering a. Ligaturpeang, böjd, 185 mm (7 1/4"), s-formad, räfflad | 185mm | 1818 | B Braun-Aesculap | 25 år | 5 arbetsdagar
Peang böjd 21-35cm | BJ016R | Dissekering a. Ligaturpeang, böjd, 210 mm (8 1/4"), s-formad, räfflad | 210mm | 1818 | B Braun-Aesculap | 25 år | 5 arbetsdagar
Peang böjd 21-35cm | BJ018R | Dissekering a. Ligaturpeang, böjd, 220 mm (8 3/4"), s-formad, räfflad | 220mm | 1818 | B Braun-Aesculap | 25 år | 5 arbetsdagar
Peang böjd 21-35cm | BJ060R | LAHEY Dissekering a. Ligaturpeang, vinklad, 225 mm (8 7/8"), räfflad (längsgående) | 225mm | 1843 | B Braun-Aesculap | 25 år | 5 arbetsdagar
Peang böjd 21-35cm | BJ061R | MIXTER Dissekering a. Ligaturpeang, böjd, 220 mm (8 3/4"), räfflad (längsgående) | 220mm | 1854 | B Braun-Aesculap | 25 år | 5 arbetsdagar
Peang böjd 21-35cm | BH231R | PEANG BRIDGE BÖJD 275MM | 275mm | 1854 | B Braun-Aesculap | 25 år | 5 arbetsdagar
Peang böjd 21-35cm | BJ070R | LAWRENCE Dissekering a. Ligaturpeang, böjd, 270 mm (10 5/8"), räfflad | 270mm | 3244 | B Braun-Aesculap | 25 år | 5 arbetsdagar
Peang böjd 21-35cm | BJ080R | OVERHOLT Dissekering a. Ligaturpeang, böjd, 215 mm (8 1/2"), räfflad, Fig. 0 | 215mm | 1908 | B Braun-Aesculap | 25 år | 5 arbetsdagar
Peang böjd 21-35cm | BJ081R | OVERHOLT Dissekering a. Ligaturpeang, böjd, 210 mm (8 1/4"), räfflad, Fig. 1 | 210mm | 1908 | B Braun-Aesculap | 25 år | 5 arbetsdagar
Peang böjd 21-35cm | BJ086R | OVERHOLT Dissekering a. Ligaturpeang, böjd, 225 mm (8 7/8"), räfflad, Fig. 6 | 225mm | 1749 | B Braun-Aesculap | 25 år | 5 arbetsdagar
Peang böjd 21-35cm | BH814R | ROBERTS Hemostatisk peang, böjd, 225 mm (8 7/8"), räfflad | 225mm | 1928 | B Braun-Aesculap | 25 år | 5 arbetsdagar
Peang böjd 21-35cm | BJ062R | MIXTER Dissekering a. Ligaturpeang, böjd, 250 mm (9 3/4"), räfflad (längsgående) | 250mm | 1949 | B Braun-Aesculap | 25 år | 5 arbetsdagar
Peang böjd 21-35cm | BJ031R | OVERHOLT-GEISSENDOERFER Dissekering a. Ligaturpeang, böjd, 260 mm (10 1/4"), räfflad, Fig. 1 | 260mm | 1987 | B Braun-Aesculap | 25 år | 5 arbetsdagar
Peang böjd 21-35cm | BJ032R | OVERHOLT-GEISSENDOERFER Dissekering a. Ligaturpeang, böjd, 270 mm (10 5/8"), räfflad, Fig. 2 | 270mm | 1987 | B Braun-Aesculap | 25 år | 5 arbetsdagar
Peang böjd 21-35cm | BJ033R | OVERHOLT-GEISSENDOERFER Dissekering a. Ligaturpeang, böjd, 275 mm (10 3/4"), räfflad, Fig. 3 | 275mm | 1987 | B Braun-Aesculap | 25 år | 5 arbetsdagar
Peang böjd 21-35cm | BJ034R | OVERHOLT-GEISSENDOERFER Dissekering a. Ligaturpeang, böjd, 270 mm (10 5/8"), räfflad, Fig. 4 | 270mm | 1987 | B Braun-Aesculap | 25 år | 5 arbetsdagar
Peang böjd 21-35cm | BJ035R | OVERHOLT-GEISSENDOERFER Dissekering a. Ligaturpeang, böjd, 280 mm (11"), räfflad, Fig. 5 | 280mm | 1987 | B Braun-Aesculap | 25 år | 5 arbetsdagar
Peang böjd 21-35cm | BH226R | SAROT Hemostatisk peang, böjd, 250 mm (9 3/4"), räfflad | 250mm | 2078 | B Braun-Aesculap | 25 år | 5 arbetsdagar
Peang böjd 21-35cm | BH227R | CRAFOORD (MODIF.) Hemostatisk peang, böjd, 240 mm (9 1/2"), gracil, räfflad | 240mm | 1306 | B Braun-Aesculap | 25 år | 5 arbetsdagar
Peang böjd 21-35cm | BJ124R | O'SHAUGHNESSY Dissekering a. Ligaturpeang, böjd, 245 mm (9 5/8"), räfflad, käftlängd: 40 mm | 245mm, käftlängd 40mm | 2102 | B Braun-Aesculap | 25 år | 5 arbetsdagar
Peang rak | BH100R | CARREL Hemostatisk peang, rak, 85 mm (3 1/4"), gracil, räfflad, skruvlås | 85mm | 2283 | B Braun-Aesculap | 25 år | 5 arbetsdagar
Peang böjd 10-20,5cm | BJ120R | O'SHAUGHNESSY Dissekering a. Ligaturpeang, böjd, 160 mm (6 1/4"), räfflad, käftlängd: 40 mm | 160mm, käftlängd 40mm | 2966 | B Braun-Aesculap | 25 år | 5 arbetsdagar
Peang böjd 21-35cm | BJ047R | ZENKER Dissekering a. Ligaturpeang, böjd, 300 mm (11 3/4"), räfflad | 300mm | 1477 | B Braun-Aesculap | 25 år | 5 arbetsdagar
Peang böjd 21-35cm | BJ048R | ZENKER Dissekering a. Ligaturpeang, böjd, 290 mm (11 1/2"), räfflad | 290mm | 2307 | B Braun-Aesculap | 25 år | 5 arbetsdagar
Peang böjd 21-35cm | BJ090R | OVERHOLT Dissekering a. Ligaturpeang, böjd, 295 mm (11 5/8"), räfflad, Fig. 0 | 295mm | 2307 | B Braun-Aesculap | 25 år | 5 arbetsdagar
Peang böjd 21-35cm | BJ096R | OVERHOLT Dissekering a. Ligaturpeang, böjd, 300 mm (11 3/4"), räfflad, Fig. 6 | 300mm | 2307 | B Braun-Aesculap | 25 år | 5 arbetsdagar
Peang böjd 21-35cm | BJ091R | OVERHOLT Dissekering a. Ligaturpeang, böjd, 295 mm (11 5/8"), räfflad, Fig. 1 | 295mm | 2307 | B Braun-Aesculap | 25 år | 5 arbetsdagar
Peang böjd 21-35cm | BJ111R | OVERHOLT Dissekering a. Ligaturpeang, böjd, 260 mm (10 1/4"), räfflad, Fig. 1 | 260mm | 2307 | B Braun-Aesculap | 25 år | 5 arbetsdagar
Peang böjd 21-35cm | BJ114R | OVERHOLT Dissekering a. Ligaturpeang, böjd, 270 mm (10 5/8"), räfflad, Fig. 4 | 270mm | 2307 | B Braun-Aesculap | 25 år | 5 arbetsdagar
Peang böjd 21-35cm | BJ130R | ZENKER Dissekering a. Ligaturpeang, lätt böjd, 350 mm (13 3/4"), räfflad | 35omm | 2386 | B Braun-Aesculap | 25 år | 5 arbetsdagar
Peang böjd 21-35cm | BJ131R | ZENKER Dissekering a. Ligaturpeang, böjd, 350 mm (13 3/4"), räfflad | 350mm | 2386 | B Braun-Aesculap | 25 år | 5 arbetsdagar
Peang böjd 21-35cm | BJ132R | ZENKER Dissekering a. Ligaturpeang, kraftigt böjd, 350 mm (13 3/4"), räfflad | 350mm | 2386 | B Braun-Aesculap | 25 år | 5 arbetsdagar
Peang böjd 10-20,5cm | BJ057R | KANTROWITZ Dissekering a. Ligaturpeang, vinklad, 200 mm (7 7/8"), räfflad | 200mm | 4033 | B Braun-Aesculap | 25 år | 5 arbetsdagar
Peang böjd 10-20,5cm | BH807R | FICKLING Hemostatisk peang, sidovinklad, 180 mm (7"), räfflad | 180mm | 2486 | B Braun-Aesculap | 25 år | 5 arbetsdagar
Peang böjd 21-35cm | BJ058R | KANTROWITZ Dissekering a. Ligaturpeang, vinklad, 245 mm (9 5/8"), räfflad | 245mm | 1337 | B Braun-Aesculap | 25 år | 5 arbetsdagar
Peang böjd 21-35cm | BH837R | PEANG PEAN DUBB.BÖJD 220MM | 220mm | 2694 | B Braun-Aesculap | 25 år | 5 arbetsdagar
Peang böjd 21-35cm | BH839R | PEANG PEAN DUBB.BÖJD 230MM | 230mm | 2912 | B Braun-Aesculap | 25 år | 5 arbetsdagar
Peang böjd 21-35cm | BJ075R | KIEBACK Dissekering a. Ligaturpeang, böjd, 235 mm (9 1/4"), räfflad | 235mm | 2933 | B Braun-Aesculap | 25 år | 5 arbetsdagar
Peang böjd 21-35cm | BJ059R | KANTROWITZ Dissekering a. Ligaturpeang, vinklad, 275 mm (10 3/4"), räfflad | 275mm | 3141 | B Braun-Aesculap | 25 år | 5 arbetsdagar
Peang rak | BH456R | ROCHESTER-PEAN Hemostatisk peang, rak, 350 mm (14 3/4"), räfflad | 350mm | 3318 | B Braun-Aesculap | 25 år | 5 arbetsdagar
Peang böjd 21-35cm | BH457R | ROCHESTER-PEAN Hemostatisk peang, böjd, 350 mm (14 3/4"), räfflad | 350mm | 3318 | B Braun-Aesculap | 25 år | 5 arbetsdagar
Peang Mikulicz/Faure | BJ313R | MIKULICZ Peritoneumtång, böjd, 205 mm (8"), klor (1x2) | 205mm | 1287 | B Braun-Aesculap | 25 år | 5 arbetsdagar
Peang Mikulicz/Faure | BJ314R | MIKULICZ Peritoneumtång, böjd, 40 °, 200 mm (7 7/8"), klor (1x2) | 200mm | 1189 | B Braun-Aesculap | 25 år | 5 arbetsdagar
Peang Mikulicz/Faure | BJ325R | FAURE Peritoneumtång, lätt böjd, 205 mm (8"), klor (1x2) | 205mm | 907 | B Braun-Aesculap | 25 år | 5 arbetsdagar
Peang Mikulicz/Faure | BJ326R | FAURE Peritoneumtång, böjd, 205 mm (8"), klor (1x2) | 205mm | 1182 | B Braun-Aesculap | 25 år | 5 arbetsdagar
Peang Mikulicz/Faure | BJ300R | MIKULICZ Peritoneumtång, böjd, 140 mm (5 1/2"), klor (1x2) | 140mm | 1218 | B Braun-Aesculap | 25 år | 5 arbetsdagar
Peang Mikulicz/Faure | BJ304R | MIKULICZ Peritoneumtång, böjd, 185 mm (7 1/4"), klor (1x2) | 185mm | 1585 | B Braun-Aesculap | 25 år | 5 arbetsdagar
Peang Mikulicz/Faure | BJ305R | MIKULICZ Peritoneumtång, böjd, 180 mm (7"), klor (1x2), skruvlås | 180mm | 997 | B Braun-Aesculap | 25 år | 5 arbetsdagar
Peang Mikulicz/Faure | BJ306R | MIKULICZ Peritoneumtång, böjd, 205 mm (8"), klor (1x2), skruvlås | 205mm | 1538 | B Braun-Aesculap | 25 år | 5 arbetsdagar
Peang Mikulicz/Faure | BJ315R | MIKULICZ Peritoneumtång, böjd åt sidan, 185 mm (7 1/4"), klor (1x2) | 185mm | 1745 | B Braun-Aesculap | 25 år | 5 arbetsdagar
Peang Mikulicz/Faure | BJ308R | MIKULICZ Peritoneumtång, böjd, 30 °, 205 mm (8"), klor (1x2), skruvlås | 205mm | 1746 | B Braun-Aesculap | 25 år | 5 arbetsdagar
Peang Mikulicz/Faure | BJ309R | MIKULICZ Peritoneumtång, böjd, 45 °, 205 mm (8"), klor (1x2), skruvlås | 205mm | 1746 | B Braun-Aesculap | 25 år | 5 arbetsdagar
Peang Mikulicz/Faure | BJ310R | MIKULICZ Peritoneumtång, böjd, 30 °, 200 mm (7 7/8"), klor (1x2), skruvlås | 200mm | 1844 | B Braun-Aesculap | 25 år | 5 arbetsdagar
Peang Mikulicz/Faure | BJ312R | MIKULICZ Peritoneumtång, böjd, 245 mm (9 5/8"), klor (1x2), skruvlås | 245mm | 3021 | B Braun-Aesculap | 25 år | 5 arbetsdagar
Peang böjd 21-35cm | BJ110R | BARRE Dissekering a. Ligaturpeang, vinklad, 90 °, 280 mm (11"), räfflad | 280mm | 4493 | B Braun-Aesculap | 25 år | 5 arbetsdagar
Peang böjd 21-35cm | BJ029R | BARRE Dissekering a. Ligaturpeang, vinklad, 90 °, 280 mm (11"), gracil, räfflad | 280mm | 4666 | B Braun-Aesculap | 25 år | 5 arbetsdagar
Peang klo rak och böjd | BJ552R | WERTHEIM ATRAUMATA® Parametriumklämma, böjd, 240 mm (9 1/2"), klor DE BAKEY | 240mm | 3422 | B Braun-Aesculap | 25 år | 5 arbetsdagar
Peang klo rak och böjd | BJ551R | WERTHEIM ATRAUMATA® Parametriumklämma, böjd, 245 mm (9 5/8"), klor DE BAKEY | 245mm | 2333 | B Braun-Aesculap | 25 år | 5 arbetsdagar
Peang klo rak och böjd | BJ550R | WERTHEIM ATRAUMATA® Parametriumklämma, rak, 250 mm (9 3/4"), klor DE BAKEY | 250mm | 2333 | B Braun-Aesculap | 25 år | 5 arbetsdagar
Peang böjd 21-35cm | BJ560R | PARAMETRIUMKLÄMMA BURKE KORT GAP 250MM | 250mm | 3780 | B Braun-Aesculap | 25 år | 5 arbetsdagar
Peang böjd 21-35cm | BJ561R | PARAMETRIUMKLÄMMA BURKE LÅNGT GAP 250MM | 250mm | 3929 | B Braun-Aesculap | 25 år | 5 arbetsdagar
Peang böjd 21-35cm | FB961R | SEMB Dissekering a. Ligaturpeang, böjd, 240 mm (9 1/2"), slät | 240mm | 2775 | B Braun-Aesculap | 25 år | 5 arbetsdagar
Peang klo rak och böjd | FB485R | DE BAKEY ATRAUMATA® Dissekering a. Ligaturpeang, böjd, 230 mm (9"), klor DE BAKEY, käftlängd: 70 mm | 230mm | 3936 | B Braun-Aesculap | 25 år | 5 arbetsdagar
Peang klo rak och böjd | FB483R | DE BAKEY ATRAUMATA® Dissekering a. Ligaturpeang, böjd, 240 mm (9 1/2"), klor DE BAKEY, käftlängd: 82 mm | 240mm | 4602 | B Braun-Aesculap | 25 år | 5 arbetsdagar
Operationsinstrument peanghängare | 55-805-14-01 | Peanghängare knappände 14ccm | 14 cm | 241.68 | Bröderna Berner | N/A | 5 arbetsdagar
Peang rak | 25-0012 | SLANGKLÄMMARE 20 CM | 20 CM | 1991 | Instrumenta | 30 år | 5 arbetsdagar
Peang klo rak och böjd | 25-1025 | PEANG HALSTED- MOSQUITO. RAK 1X2 KLO. 12.5 CM | 12.5 CM | 902 | Instrumenta | 30 år | 5 arbetsdagar
Peang rak | 25-1070.HP | PEANG HALSTED- MOSQUITO. NORDISK DESIGN. RAK. 12.5 CM | 12.5 CM | 1991 | Instrumenta | 30 år | 5 arbetsdagar
Peang rak | 25-1095.HP | PEANG PEAN (BONDE) NORDISK DESIGN. 14 CM | 14 CM | 1454 | Instrumenta | 30 år | 5 arbetsdagar
Peang böjd 10-20,5cm | 25-1201.HP | PEANG CRILE NORDISK DESIGN. BÖJD. 14 CM | 14 CM | 1819 | Instrumenta | 30 år | 5 arbetsdagar
Peang rak | 3000-14 | PEANG ROCHESTER-PEAN RAK. 14 CM | 14 CM | 486 | Instrumenta | 30 år | 5 arbetsdagar | 3000-14-5
Peang böjd 10-20,5cm | 3001-20 | PEANG ROCHESTER-PEAN BÖJD. 20 CM | 20 CM | 799 | Instrumenta | 30 år | 5 arbetsdagar
Peang böjd 21-35cm | 3001-24 | PEANG ROCHESTER-PEAN BÖJD. 24 CM | 24 CM | 1063 | Instrumenta | 30 år | 5 arbetsdagar
Peang klo rak och böjd | 3010-24 | PEANG OCHSNER-KOCHER 1X2 KLO. RAK. 24 CM | 24 CM | 1093 | Instrumenta | 30 år | 5 arbetsdagar
Peang rak | 3070-16 | PEANG CRILE RAK. 16 CM | 16 CM | 522 | Instrumenta | 30 år | 5 arbetsdagar | 3000-16-5
Peang böjd 10-20,5cm | 3071-16-5 | PEANG CRILE BÖJD. 16 CM | 16 CM | 164 | Instrumenta | 24 år | 5 arbetsdagar | 3071-16-5
Peang böjd 21-35cm | 3101-21 | PEANG HALSTED- MOSQUITO. BÖJD 21 CM | 21 CM | 1034 | Instrumenta | 30 år | 5 arbetsdagar
Peang böjd 10-20,5cm | 3115-13 | PEANG JACOBSON BÖJD. 13 CM | 13 CM | 893 | Instrumenta | 30 år | 5 arbetsdagar
Peang rak | 3120-10 | PEANG MIKRO-MOSQUITO RAK. 10 CM | 10 CM | 585 | Instrumenta | 30 år | 5 arbetsdagar
Peang böjd 10-20,5cm | 3121-12 | PEANG MIKRO-MOSQUITO BÖJD. 12 CM | 12 CM | 632 | Instrumenta | 30 år | 5 arbetsdagar
Peang böjd 21-35cm | 3383-53 | PEANG ROGERS PARAMETRIUM. DEBAKEY ATRAUMATISK. STARKT BÖJD. 24 CM | 24 CM | 5468 | Instrumenta | 30 år | 5 arbetsdagar
Peang rak | 36-8220-B | SLANGPEANG RÄFFLAD MED NYPSKYDD SAMT BLÅ SKÄNKLAR/ÖGLOR 20 CM | 20 CM | 191 | Instrumenta | 30 år | 5 arbetsdagar
Peang rak | 36-8220-G | SLANGPEANG RÄFFLAD MED NYPSKYDD SAMT GULD SKÄNKLAR/ÖGLOR 20 CM | 20 CM | 177 | Instrumenta | 30 år | 5 arbetsdagar
Peang rak | 3684-18 | SLANGPEANG SLÄT UTAN NYPSKYDD. RAK. 18 CM | 18 CM | 910 | Instrumenta | 30 år | 5 arbetsdagar
Peang rak | 103-10026-121 | PEANG HALSTED-MOSQUITO STILLE extra gracil rak | 12 cm | 1692 | Stille AB | 30 år | 15 arbetsdagar
Peang böjd 10-20,5cm | 103-10028-121 | PEANG HALSTED-MOSQUITO STILLE extra gracil böjd | 12 cm | 1692 | Stille AB | 30 år | 5 arbetsdagar
Peang böjd 10-20,5cm | 103-10032-181 | PEANG HALSTED-MOSQUITO STILLE böjd | 18 cm | 1795 | Stille AB | 30 år | 15 arbetsdagar
Peang klo rak och böjd | 103-10115-141 | PEANG KOCHER STILLE 1x2 klor rak | 14 cm | 1448 | Stille AB | 30 år | 15 arbetsdagar
Peang klo rak och böjd | 103-10117-141 | PEANG KOCHER STILLE 1x2 klor böjd | 14 cm | 1448 | Stille AB | 30 år | 30 arbetsdagar
Peang rak | 103-10180-161 | PEANG CRILE STILLE rak | 16 cm | 1723 | Stille AB | 30 år | 15 arbetsdagar
Peang rak | 103-10180-181 | PEANG CRILE STILLE rak | 18 cm | 1723 | Stille AB | 30 år | 15 arbetsdagar
Peang böjd 10-20,5cm | 103-10192 | PEANG LERICHE STILLE böjd | 15 cm | 1723 | Stille AB | 30 år | 15 arbetsdagar
Peang böjd 10-20,5cm | 103-10202-161 | PEANG ROCHESTER-PÉAN STILLE böjd | 16 cm | 1787 | Stille AB | 30 år | 15 arbetsdagar
Peang klo rak och böjd | 103-10205-161 | PEANG ROCHESTER-OCHSNER STILLE 1x2 klor rak | 16 cm | 1787 | Stille AB | 30 år | 15 arbetsdagar
Peang klo rak och böjd | 103-10205-181 | PEANG ROCHESTER-OCHSNER STILLE 1x2 klor rak | 18 cm | 1787 | Stille AB | 30 år | 15 arbetsdagar
Peang klo rak och böjd | 103-10207-161 | PEANG ROCHESTER-OCHSNER STILLE 1x2 klor böjd | 16 cm | 1787 | Stille AB | 30 år | 15 arbetsdagar
Peang böjd 10-20,5cm | 103-10212-201 | PEANG ROCHESTER-PÉAN STILLE böjd | 20 cm | 1998 | Stille AB | 30 år | 15 arbetsdagar
Peang böjd 21-35cm | 103-10212-241 | PEANG ROCHESTER-PÉAN STILLE böjd | 24 cm | 1998 | Stille AB | 30 år | 15 arbetsdagar
Peang klo rak och böjd | 103-10215-201 | PEANG ROCHESTER-OCHSNER STILLE 1x2 klor rak | 20 cm | 1998 | Stille AB | 30 år | 15 arbetsdagar
Peang klo rak och böjd | 103-10215-241 | PEANG ROCHESTER-OCHSNER STILLE 1x2 klor rak | 24 cm | 1998 | Stille AB | 30 år | 15 arbetsdagar
Peang klo rak och böjd | 103-10217-201 | PEANG ROCHESTER-OCHSNER STILLE 1x2 klor böjd | 20 cm | 1998 | Stille AB | 30 år | 15 arbetsdagar
Peang klo rak och böjd | 103-10217-241 | PEANG ROCHESTER-OCHSNER STILLE 1x2 klor böjd | 24 cm | 1998 | Stille AB | 30 år | 30 arbetsdagar
Peang rak | 103-10220-201 | PEANG BENGOLEA STILLE rak | 20 cm | 1998 | Stille AB | 30 år | 30 arbetsdagar
Peang böjd 10-20,5cm | 103-10222-201 | PEANG BENGOLEA STILLE böjd | 20 cm | 1998 | Stille AB | 30 år | 15 arbetsdagar
Peang rak | 103-10240-161 | PEANG OLIVECRONA STILLE rak | 16 cm | 1723 | Stille AB | 30 år | 15 arbetsdagar
Peang böjd 10-20,5cm | 103-10411-201 | PEANG SCHNIDT STILLE böjd | 20 cm | 1998 | Stille AB | 30 år | 15 arbetsdagar
Peang böjd 21-35cm | 103-10413-211 | PEANG SAWTELL STILLE böjd | 21 cm | 1998 | Stille AB | 30 år | 30 arbetsdagar
Peang böjd 10-20,5cm | 103-10425 | PEANG OVERHOLT STILLE kraftigt böjd | 14 cm | 1723 | Stille AB | 30 år | 15 arbetsdagar
Peang rak | 13-176-14-07 | Peang Pean rak kort käft 14,5cm | 14,5 cm | 593.8 | Bröderna Berner | mer än 25 år | 5 arbetsdagar
Peang Mikulicz/Faure | 13-725-18-07 | Peritonealtång Mikulicz 18,5cm | 18,5 cm | 2084.23 | Bröderna Berner | mer än 25 år | 5 arbetsdagar
Peang böjd 10-20,5cm | 16.15.18 | Crafoord (Coller) peang, böjd | 18 cm | 1070 | Steripolar | 25 år | 5 arbetsdagar
Peang böjd 21-35cm | 16.15.24 | Crafoord (Coller) peang, böjd | 24 cm | 1690 | Steripolar | 25 år | 5 arbetsdagar
Peang rak | 16.10.16 | Rochester Pean peang, rak | 16cm | 475 | Steripolar | 25 år | 5 arbetsdagar
Peang rak | 16.10.18 | Rochester Pean peang, rak | 18cm | 450 | Steripolar | 25 år | 5 arbetsdagar
Peang rak | 16.10.20 | Rochester Pean peang, rak | 20cm | 510 | Steripolar | 25 år | 5 arbetsdagar | 3000-20-5
Peang rak | 16.10.24 | Rochester Pean peang, rak | 24cm | 1250 | Steripolar | 25 år | 5 arbetsdagar
Peang böjd 10-20,5cm | 16.11.18 | Rochester Pean peang, böjd | 18cm | 510 | Steripolar | 25 år | 5 arbetsdagar
Operationsinstrument peanghängare | BF493R | PEANGHÄNGARE MAYO 140MM | 140mm | 230 | B Braun-Aesculap | 25 år | 5 arbetsdagar
Peang rak | 3153-14 | PEANG PEAN (BONDE) RAK. 14 CM | 14 cm | 558 | Instrumenta | 30 år | 3 arbetsdagar
Peang böjd 10-20,5cm | 3275-18HP | PEANG CRAFOORD SVENSK MODELL. BÖJD 18 CM | 18 cm | 1437 | Instrumenta | 30 år | 3 arbetsdagar
Peang böjd 21-35cm | 3275-24HP | PEANG CRAFOORD SVENSK MODELL. BÖJD 24 CM | 24 cm | 1866 | Instrumenta | 30 år | 3 arbetsdagar
Peang rak | 3100-12 | PEANG HALSTED- MOSQUITO. RAK 12.5 CM | 12,5 cm | 400 | Instrumenta | 30 år | 3 arbetsdagar
Peang böjd 10-20,5cm | 3101-12 | PEANG HALSTED- MOSQUITO. BÖJD 12.5 CM | 12,5 cm | 354 | Instrumenta | 30 år | 3 arbetsdagar | 3101-12-5
Peang klo rak och böjd | 3011-18 | PEANG OCHSNER-KOCHER 1X2 KLO. BÖJD. 18 CM | 18 cm | 715 | Instrumenta | 30 år | 3 arbetsdagar
Peang rak | 3000-16 | PEANG ROCHESTER-PEAN RAK. 16 CM | 16 cm | 524 | Instrumenta | 30 år | 3 arbetsdagar | 3000-16-5
Peang rak | 3000-18 | PEANG ROCHESTER-PEAN RAK. 18 CM | 18 cm | 607 | Instrumenta | 30 år | 3 arbetsdagar
Peang rak | 3000-20 | PEANG ROCHESTER-PEAN RAK. 20 CM | 20 cm | 558 | Instrumenta | 30 år | 3 arbetsdagar | 3000-20-5
Peang rak | 3000-24 | PEANG ROCHESTER-PEAN RAK. 24 CM | 24 cm | 951 | Instrumenta | 30 år | 3 arbetsdagar | 3000-24-5
Peang böjd 10-20,5cm | 3001-18 | PEANG ROCHESTER-PEAN BÖJD. 18 CM | 18 cm | 678 | Instrumenta | 30 år | 3 arbetsdagar
Peang böjd 10-20,5cm | 3303-20 | PEANG HEISS BÖJD. 20 CM | 20 cm | 771 | Instrumenta | 30 år | 3 arbetsdagar
Peang böjd 21-35cm | 3326-27 | PEANG GEMINI BÖJD. 27 CM | 27 cm | 2538 | Instrumenta | 30 år | 3 arbetsdagar
Peang böjd 10-20,5cm | 3328-14 | PEANG BABY-MIXTER BÖJD. 14 CM | 14 cm | 569 | Instrumenta | 30 år | 3 arbetsdagar
Peang Mikulicz/Faure | 3504-18 | PEANG MIKULICZ. 1X2 KLO. 18 CM | 18 cm | 1365 | Instrumenta | 30 år | 3 arbetsdagar
Peang rak | 3383-51 | PEANG ROGERS PARAMETRIUM. DEBAKEY ATRAUMATISK. RAK. 25 CM | 25 cm | 5164 | Instrumenta | 30 år | 3 arbetsdagar
Peang böjd 21-35cm | 3383-52 | PEANG ROGERS PARAMETRIUM. DEBAKEY ATRAUMATISK. LÄTT BÖJD. 24.5 CM | 24,5 cm | 5164 | Instrumenta | 30 år | 3 arbetsdagar
Peang Mikulicz/Faure | 3511-20 | PEANG FAURE HYSTEREKTOMI 1X2 KLO. LÄTT BÖJD. 20 CM | 20 cm | 979 | Instrumenta | 30 år | 3 arbetsdagar
Operationsinstrument peanghängare | 8950-03 | PEANGHÄNGARE MAYO MED KULA, 14 CM | 14 cm | 193 | Instrumenta | 30 år | 3 arbetsdagar
Peang rak | 103-10015-131 | PEANG PEAN (BONDE) STILLE rak | 13,5 cm | 1521 | Stille AB | 30 år | 5 arbetsdagar
Peang böjd 10-20,5cm | 103-10416 | PEANG CRAFOORD STILLE böjd | 18 cm | 2007 | Stille AB | 30 år | 5 arbetsdagar
Peang böjd 21-35cm | 103-10430-241 | PEANG CRAFOORD STILLE böjd | 24 cm | 2304 | Stille AB | 30 år | 5 arbetsdagar
Peang rak | 103-10180-141 | PEANG CRILE STILLE rak | 14 cm | 1534 | Stille AB | 30 år | 15 arbetsdagar
Peang böjd 10-20,5cm | 103-10182-141 | PEANG CRILE STILLE böjd | 14 cm | 1534 | Stille AB | 30 år | 5 arbetsdagar
Peang böjd 10-20,5cm | 103-10182-161 | PEANG CRILE STILLE böjd | 16 cm | 1723 | Stille AB | 30 år | 5 arbetsdagar
Peang böjd 10-20,5cm | 103-10182-181 | PEANG CRILE STILLE böjd | 18 cm | 1723 | Stille AB | 30 år | 5 arbetsdagar
Peang rak | 103-10030-121 | PEANG HALSTED-MOSQUITO STILLE rak | 12 cm | 1579 | Stille AB | 30 år | 15 arbetsdagar
Peang böjd 10-20,5cm | 103-10032-121 | PEANG HALSTED-MOSQUITO STILLE böjd | 12 cm | 1579 | Stille AB | 30 år | 5 arbetsdagar
Peang klo rak och böjd | 103-10207-181 | PEANG ROCHESTER-OCHSNER STILLE 1x2 klor böjd | 18 cm | 1787 | Stille AB | 30 år | 15 arbetsdagar
Peang rak | 103-10200-161 | PEANG ROCHESTER-PÉAN STILLE rak | 16 cm | 1787 | Stille AB | 30 år | 30 arbetsdagar
Peang rak | 103-10200-181 | PEANG ROCHESTER-PÉAN STILLE rak | 18 cm | 1787 | Stille AB | 30 år | 15 arbetsdagar
Peang rak | 103-10210-201 | PEANG ROCHESTER-PÉAN STILLE rak | 20 cm | 1998 | Stille AB | 30 år | 15 arbetsdagar
Peang rak | 103-10210-241 | PEANG ROCHESTER-PÉAN STILLE rak | 24 cm | 1998 | Stille AB | 30 år | 5 arbetsdagar
Peang böjd 10-20,5cm | 103-10202-181 | PEANG ROCHESTER-PÉAN STILLE böjd | 18 cm | 1787 | Stille AB | 30 år | 5 arbetsdagar
Peang böjd 10-20,5cm | 103-10420-201 | PEANG HEISS STILLE böjd | 20 cm | 1998 | Stille AB | 30 år | 5 arbetsdagar
Peang böjd 21-35cm | 103-10413-241 | PEANG SAWTELL STILLE böjd | 24 cm | 1998 | Stille AB | 30 år | 30 arbetsdagar
Operationsinstrument peanghängare | 119-50022 | PEANGHÄNGARE STILLE MAYO | 13,5 cm | 476 | Stille AB | 30 år | 5 arbetsdagar
Peang Mikulicz/Faure | 58178-8 | Peang Faure böjd klo 1x2 20 cm | L20 cm | 1136 | TG-instrument | 24 år | 5 arbetsdagar
Operationsinstrument peanghängare | 58001-8 | Peanghängare Mayo 14 cm (aluminium) | L14 cm | 101 | TG-instrument | 24 år | 5 arbetsdagar

## Hakar
Kategori | Artikelnummer | Artikelbenämning | Mått, storlek | Pris/st | Leverantör | Garantitid | Leveranstid
Hake sår | BT010R | SÅRHAKE LUER 12X8/14X11MM | 12x8/14x11mm | 185 | B Braun-Aesculap | 25 år | 5 arbetsdagar
Hake sår dubbeländad | BT031R | ROUX Sårhake, 130 mm (5 1/8"), dubbeländad, käkdjup: 22 mm/28 mm, käftbredd 21 mm/27 mm | 130 mm, käkdjup: 22 mm/28 mm, käftbredd 21 mm/27 mm | 196 | B Braun-Aesculap | 25 år | 5 arbetsdagar
Hake sår dubbeländad | BT032R | ROUX Sårhake, 145 mm (5 3/4"), dubbeländad, käkdjup: 26 mm/32 mm, käftbredd 26 mm/36 mm | 145 mm, käkdjup: 26 mm/32 mm, käftbredd 26 mm/36 mm | 224 | B Braun-Aesculap | 25 år | 5 arbetsdagar
Hake sår dubbeländad | BT019R | ROUX (BABY) Sårhake, 135 mm (5 1/4"), dubbeländad, käkdjup: 17 mm/18 mm, käftbredd 16 mm/22 mm | 135 mm, käkdjup: 17 mm/18 mm, käftbredd 16 mm/22 mm | 243 | B Braun-Aesculap | 25 år | 5 arbetsdagar
Hake sår dubbeländad | BT033R | ROUX Sårhake, 165 mm (6 1/2"), dubbeländad, käkdjup: 30 mm/36 mm, käftbredd 30 mm/44 mm | 165 mm, käkdjup: 30 mm/36 mm, käftbredd 30 mm/44 mm | 249 | B Braun-Aesculap | 25 år | 5 arbetsdagar
Hake sår dubbeländad | BT020R | FARABEUF Sårhake, 125 mm (5"), dubbeländad, liten, käkdjup: 22 mm, 25 mm/28 mm, 32 mm, käftbredd 10 mm/12 mm, Set om 2 | 125 mm, käkdjup: 22 mm, 25 mm/28 mm, 32 mm, käftbredd 10 mm/12 mm | 270 | B Braun-Aesculap | 25 år | 5 arbetsdagar
Hake sår dubbeländad | BT034R | SÅRHAKE ROUX DUBBEL S-FORM.20X22/25X29MM | 20X22/25X29MM | 295 | B Braun-Aesculap | 25 år | 5 arbetsdagar
Hake sår klo | BT121R | Sårhake, stor kurva, 165 mm (6 1/2"), 1 klo, käkdjup: 9,20 mm, skarp | 165 mm, käkdjup: 9,20 mm | 556 | B Braun-Aesculap | 25 år | 5 arbetsdagar
Hake sår klo | BT126R | Sårhake, stor kurva, 165 mm (6 1/2"), 1 klo, käkdjup: 9,50 mm, trubbig | 165 mm, käkdjup: 9,50 mm | 299 | B Braun-Aesculap | 25 år | 5 arbetsdagar
Hake sår klo | BT111R | Sårhake, liten kurva, 165 mm (6 1/2"), 1 klo, käkdjup: 7 mm, skarp | 165 mm, käkdjup: 7 mm | 309 | B Braun-Aesculap | 25 år | 5 arbetsdagar
Hake sår klo | BT116R | Sårhake, liten kurva, 165 mm (6 1/2"), 1 klo, käkdjup: 7 mm, trubbig | 165 mm, käkdjup: 7 mm | 302 | B Braun-Aesculap | 25 år | 5 arbetsdagar
Hake sår dubbeländad | BT021R | FARABEUF Sårhake, 150 mm (6"), dubbeländad, stor, käkdjup: 20 mm, 23 mm/28 mm, 24 mm, käftbredd 16 mm/16 mm, Set om 2 | 150 mm, käkdjup: 20 mm, 23 mm/28 mm, 24 mm, käftbredd 16 mm/16 mm | 329 | B Braun-Aesculap | 25 år | 5 arbetsdagar
Hake sår dubbeländad | BT035R | SÅRHAKE ROUX DUBBEL S-FORM.25X26/30X38MM | 25X26/30X38MM | 467 | B Braun-Aesculap | 25 år | 5 arbetsdagar
Hake sår dubbeländad | BT036R | ROUX Sårhake, 170 mm (6 3/4"), dubbeländad, s-formad, käkdjup: 28 mm/33 mm, käftbredd 29 mm/44 mm | 170 mm, käkdjup: 28 mm/33 mm, käftbredd 29 mm/44 mm | 372 | B Braun-Aesculap | 25 år | 5 arbetsdagar
Hake sår dubbeländad | BT012R | CRILE Sårhake, 110 mm (4 1/4"), dubbeländad, käkdjup: 11 mm/19 mm, käftbredd 4 mm/6 mm | 110 mm, käkdjup: 11 mm/19 mm, käftbredd 4 mm/6 mm | 351 | B Braun-Aesculap | 25 år | 5 arbetsdagar
Hake sår klo | BT106R | Sårhake, 180 mm (7"), 1 klo, käkdjup: 11 mm, trubbig | 180 mm, käkdjup: 11 mm, | 405 | B Braun-Aesculap | 25 år | 5 arbetsdagar
Hake sår dubbeländad | BT006R | SENN-MILLER (BABY) Sårhake (Rake), 155 mm (6 1/8"), dubbeländad, 3 klor, käkdjup: 8 mm/22 mm, käftbredd 7 mm/7 mm, skarp/trubbig | 155 mm, käkdjup: 8 mm/22 mm, käftbredd 7 mm/7 mm, | 410 | B Braun-Aesculap | 25 år | 5 arbetsdagar
Hake sår dubbeländad | BT007R | SENN-MILLER (BABY) Sårhake (Rake), 155 mm (6 1/8"), dubbeländad, 3 klor, käkdjup: 8 mm/22 mm, käftbredd 7 mm/7 mm, trubbig/trubbig | 155 mm, käkdjup: 8 mm/22 mm, käftbredd 7 mm/7 mm, | 409 | B Braun-Aesculap | 25 år | 5 arbetsdagar
Hake sår | BT022R | SÅRHAKE COLLIN 21X14/32X16-17X14/28X16MM | 21X14/32X16-17X14/28X16MM | 422 | B Braun-Aesculap | 25 år | 5 arbetsdagar
Hake sår | BT025R | SÅRHAKE PARKER 22X15/22X15-18X15/18X15MM | 22X15/22X15-18X15/18X15MM | 422 | B Braun-Aesculap | 25 år | 5 arbetsdagar
Hake sår klo | BT122R | Sårhake, stor kurva, 165 mm (6 1/2"), 2 klor, käkdjup: 9,20 mm, käftbredd 7,50 mm, skarp | 165 mm, käkdjup: 9,20 mm, käftbredd 7,50 mm | 567 | B Braun-Aesculap | 25 år | 5 arbetsdagar
Hake sår klo | BT127R | Sårhake, stor kurva, 165 mm (6 1/2"), 2 klor, käkdjup: 9,50 mm, käftbredd 7,50 mm, trubbig | 165 mm, käkdjup: 9,50 mm, käftbredd 7,50 mm | 691 | B Braun-Aesculap | 25 år | 5 arbetsdagar
Hake sår dubbeländad | BT028R | ROUX Sårhake, 170 mm (6 3/4"), dubbeländad, käkdjup: 28 mm/43 mm, käftbredd 24 mm/24 mm | 170 mm, käkdjup: 28 mm/43 mm, käftbredd 24 mm/24 mm | 382 | B Braun-Aesculap | 25 år | 5 arbetsdagar
Hake sår dubbeländad | BT029R | ROUX Sårhake, 190 mm (7 1/2"), dubbeländad, käkdjup: 28 mm/46 mm, käftbredd 28 mm/28 mm | 190 mm, käkdjup: 28 mm/46 mm, käftbredd 28 mm/28 mm | 433 | B Braun-Aesculap | 25 år | 5 arbetsdagar
Hake sår klo | BT112R | Sårhake, liten kurva, 165 mm (6 1/2"), 2 klor, käkdjup: 7 mm, käftbredd 4,20 mm, skarp | 165 mm, käkdjup: 7 mm, käftbredd 4,20 mm | 435 | B Braun-Aesculap | 25 år | 5 arbetsdagar
Hake sår klo | BT117R | Sårhake, liten kurva, 165 mm (6 1/2"), 2 klor, käkdjup: 7 mm, käftbredd 4,20 mm, trubbig | 165 mm, käkdjup: 7 mm, käftbredd 4,20 mm | 435 | B Braun-Aesculap | 25 år | 5 arbetsdagar
Hake sår klo | FA025R | BOSE Sår- och trakeahake, böjd åt vänster, 165 mm (6 1/2"), 1 klo, käkdjup: 9 mm, skarp | 165 mm, käkdjup: 9 mm | 461 | B Braun-Aesculap | 25 år | 5 arbetsdagar
Hake sår | FA026R | SÅR- O.TRAKEALHAKE BOSE 165MM | 165mm | 461 | B Braun-Aesculap | 25 år | 5 arbetsdagar
Hake sår dubbeländad | BT011R | SÅRHAKE ROSE DUBBEL 10X12/11X15MM | 10X12/11X15MM | 476 | B Braun-Aesculap | 25 år | 5 arbetsdagar
Hake hud | OL611R | GILLIES Hudretraktor (Dura retractor), 180 mm (7"), liten, 1 klo, käkdjup: 4 mm, skarp | 180 mm, käkdjup: 4 mm | 363 | B Braun-Aesculap | 25 år | 5 arbetsdagar
Hake hud | OL612R | GILLIES Hudretraktor (Dura retractor), 180 mm (7"), stor, 1 klo, käkdjup: 5 mm, skarp | 180 mm, käkdjup: 5 mm | 475 | B Braun-Aesculap | 25 år | 5 arbetsdagar
Hake hud | OL610R | KILNER Hudretraktor (Dura retractor), 160 mm (6 1/4"), 1 klo, käkdjup: 2,50 mm, skarp | 160 mm, käkdjup: 2,50 mm | 498 | B Braun-Aesculap | 25 år | 5 arbetsdagar
Hake sår klo | BT113R | Sårhake, liten kurva, 165 mm (6 1/2"), 3 klor, käkdjup: 7 mm, käftbredd 6,90 mm, skarp | 165 mm, käkdjup: 7 mm, käftbredd 6,90 mm | 534 | B Braun-Aesculap | 25 år | 5 arbetsdagar
Hake sår klo | BT118R | Sårhake, liten kurva, 165 mm (6 1/2"), 3 klor, käkdjup: 7 mm, käftbredd 6,90 mm, trubbig | 165 mm, käkdjup: 7 mm, käftbredd 6,90 mm | 536 | B Braun-Aesculap | 25 år | 5 arbetsdagar
Hake sår klo | BT123R | Sårhake, stor kurva, 165 mm (6 1/2"), 3 klor, käkdjup: 9,20 mm, käftbredd 10 mm, skarp | 165 mm, käkdjup: 9,20 mm, käftbredd 10 mm | 536 | B Braun-Aesculap | 25 år | 5 arbetsdagar
Hake sår klo | BT128R | Sårhake, stor kurva, 165 mm (6 1/2"), 3 klor, käkdjup: 9,50 mm, käftbredd 10 mm, trubbig | 165 mm, käkdjup: 9,50 mm, käftbredd 10 mm | 536 | B Braun-Aesculap | 25 år | 5 arbetsdagar
Hake sår dubbeländad | BT001R | COLLIN-HARTMANN Sårhake, 150 mm (6"), dubbeländad, käkdjup: 36 mm/58 mm, käftbredd 33 mm/33 mm | 150mm,käkdjup: 36 mm/58 mm, käftbredd 33 mm/33 mm | 574 | B Braun-Aesculap | 25 år | 5 arbetsdagar
Hake sår dubbeländad | BT008R | SENN-MILLER Sårhake (Rake), 165 mm (6 1/2"), dubbeländad, 3 klor, käkdjup: 8 mm/18 mm, käftbredd 7 mm/5,50 mm, skarp/trubbig | 165 mm, käkdjup: 8 mm/18 mm, käftbredd 7 mm/5,50 mm | 635 | B Braun-Aesculap | 25 år | 5 arbetsdagar
Hake hud | OL602R | KLEINERT-KUTZ Hudretraktor (Dura retractor), 160 mm (6 1/4"), Fig. 2, 1 klo, käkdjup: 4,20 mm, skarp | 160 mm, käkdjup: 4,20 mm | 583 | B Braun-Aesculap | 25 år | 5 arbetsdagar
Hake hud | OL601R | KLEINERT-KUTZ Hudretraktor (Dura retractor), 160 mm (6 1/4"), Fig. 1, 1 klo, käkdjup: 2,80 mm, skarp | 160 mm, käkdjup: 2,80 mm | 583 | B Braun-Aesculap | 25 år | 5 arbetsdagar
Hake sår dubbeländad | BT041R | PATTERN US-ARMY Sårhake, 220 mm (8 3/4"), dubbeländad, käkdjup: 23 mm, 26 mm/43 mm, 40 mm, käftbredd 15 mm/15 mm, Set om 2 | 220mm | 598 | B Braun-Aesculap | 25 år | 5 arbetsdagar
Hake sår klo | OA332R | GRAEFE Sårhake (Iriskrok), 125 mm (5"), gracil, 1 klo, käkdjup: 1,80 mm, skarp | 125mm, käkdjup: 1,80mm | 620 | B Braun-Aesculap | 25 år | 5 arbetsdagar
Hake sår klo | OA333R | IRISHAKE GRAEFE 1-KLOIG TRUBBIG | 125mm | 620 | B Braun-Aesculap | 25 år | 5 arbetsdagar
Hake sår dubbeländad | BT030R | ROUX Sårhake, dubbeländad, bestående av BT033R, BT032R, BT031R, Set | 170mm | 636 | B Braun-Aesculap | 25 år | 5 arbetsdagar
Hake sår klo | BT114R | Sårhake, liten kurva, 165 mm (6 1/2"), 4 klor, käkdjup: 7 mm, käftbredd 9,60 mm, skarp | 165 mm, käkdjup: 7 mm, käftbredd 9,60 mm | 638 | B Braun-Aesculap | 25 år | 5 arbetsdagar
Hake sår klo | BT119R | Sårhake, liten kurva, 165 mm (6 1/2"), 4 klor, käkdjup: 7 mm, käftbredd 9,60 mm, trubbig | 165 mm, käkdjup: 7 mm, käftbredd 9,60 mm | 638 | B Braun-Aesculap | 25 år | 5 arbetsdagar
Hake sår klo | BT124R | Sårhake, stor kurva, 165 mm (6 1/2"), 4 klor, käkdjup: 9,20 mm, käftbredd 14 mm, skarp | 165 mm,käkdjup: 9,20 mm, käftbredd 14 mm | 655 | B Braun-Aesculap | 25 år | 5 arbetsdagar
Hake sår klo | BT129R | SÅR- O.TRAKEOTOMIHAKE 4-TANDAD TRUBBIG | 165mm | 638 | B Braun-Aesculap | 25 år | 5 arbetsdagar
Hake sår dubbeländad | BT004R | RAGNELL Sårhake, 150 mm (6"), dubbeländad, käkdjup: 5 mm/14 mm, käftbredd 3 mm/6 mm | 150 mm, käkdjup: 5 mm/14 mm, käftbredd 3 mm/6 mm | 491 | B Braun-Aesculap | 25 år | 5 arbetsdagar
Hake sår | BT173R | SÅRHAKE 1-TANDAD SKARP | 160mm | 652 | B Braun-Aesculap | 25 år | 5 arbetsdagar
Hake annat sortiment | BT161R | EMMET Fistelkrok (Rake), 220 mm (8 3/4"), 1 klo, käkdjup: 6,80 mm, skarp | 220 mm (8 3/4"), 1 klo, käkdjup: 6,80 mm, skarp | 661 | B Braun-Aesculap | 25 år | 5 arbetsdagar
Hake sår | BT501R | SÅRHAKE TAYLOR 30X70MM 185MM | 185mm | 690 | B Braun-Aesculap | 25 år | 5 arbetsdagar
Hake nerv | OA351R | JAEGER Ligatursax (Nerv- och kärlhake), 135 mm (5 1/4"), gracil, 1 klo, käkdjup: 5,70 mm, skarp | 135 mm, käkdjup: 5,70 mm | 690 | B Braun-Aesculap | 25 år | 5 arbetsdagar
Hake nerv | OA357R | GRAEFE Nerv- och kärlkrok (Bullet nose, Nerv- och kärlhake), böjd, 140 mm (5 1/2"), liten, 1 klo, käkdjup: 8 mm, droppformad | 140 mm, käkdjup: 8 mm | 690 | B Braun-Aesculap | 25 år | 5 arbetsdagar
Hake nerv | OA358R | GRAEFE Nerv- och kärlkrok (Bullet nose), böjd, 140 mm (5 1/2"), medium, 1 klo, käkdjup: 9 mm, droppformad | 140 mm, käkdjup: 9 mm | 690 | B Braun-Aesculap | 25 år | 5 arbetsdagar
Hake annat sortiment | OA359R | STRABISMHAKE GRAEFE 140MM | 140mm | 690 | B Braun-Aesculap | 25 år | 5 arbetsdagar
Hake sår | BT320R | LANGENBECK Sårhake, 210 mm (8 1/4"), käkdjup: 28 mm, käftbredd 10 mm | 210 mm (8 1/4"), käkdjup: 28 mm, käftbredd 10 mm | 628 | B Braun-Aesculap | 25 år | 5 arbetsdagar
Hake sår | BT321R | LANGENBECK Sårhake, 210 mm (8 1/4"), käkdjup: 28 mm, käftbredd 14 mm | 210 mm (8 1/4"), käkdjup: 28 mm, käftbredd 14 mm | 938 | B Braun-Aesculap | 25 år | 5 arbetsdagar
Hake sår klo | BT901R | MANNERFELT (MODIF.) Sårhake, 135 mm (5 1/4"), 1 klo, käkdjup: 3,50 mm, skarp | 135 mm (5 1/4"), 1 klo, käkdjup: 3,50 mm, skarp | 729 | B Braun-Aesculap | 25 år | 5 arbetsdagar
Hake annat sortiment | BT184R | CUSHING Venhake, 205 mm (8"), käkdjup: 10 mm, käftbredd 13 mm | 205 mm (8"), käkdjup: 10 mm, käftbredd 13 mm | 736 | B Braun-Aesculap | 25 år | 5 arbetsdagar
Hake sår | BT185R | SÅRHAKE CUSHING 14X18MM | 205mm | 736 | B Braun-Aesculap | 25 år | 5 arbetsdagar
Hake sår | BT322R | LANGENBECK Sårhake, 210 mm (8 1/4"), käkdjup: 33 mm, käftbredd 14 mm | 210 mm (8 1/4"), käkdjup: 33 mm, käftbredd 14 mm | 964 | B Braun-Aesculap | 25 år | 5 arbetsdagar
Hake sår | BT323R | LANGENBECK Sårhake, 210 mm (8 1/4"), käkdjup: 28 mm, käftbredd 16 mm | 210 mm (8 1/4"), käkdjup: 28 mm, käftbredd 16 mm | 992 | B Braun-Aesculap | 25 år | 5 arbetsdagar
Hake annat sortiment | BT206R | Dessektionskrok, 235 mm (9 1/4"), käkdjup: 11 mm | 235 mm (9 1/4"), käkdjup: 11 mm | 766 | B Braun-Aesculap | 25 år | 5 arbetsdagar
Hake annat sortiment | BT182R | KOENIG Venhake, 180 mm (7"), käkdjup: 13 mm, käftbredd 13 mm | 180 mm (7"), käkdjup: 13 mm, käftbredd 13 mm | 778 | B Braun-Aesculap | 25 år | 5 arbetsdagar
Hake sår | BT183R | SÅRHAKE KOENIG 12X16MM | 180mm | 778 | B Braun-Aesculap | 25 år | 5 arbetsdagar
Hake sår dubbeländad | BT471R | RICHARDSON-EASTMAN Sårhake, 250 mm (9 3/4"), dubbeländad, liten, käkdjup: 22 mm/29 mm, käftbredd 21 mm/30 mm | 250 mm (9 3/4"), dubbeländad, liten, käkdjup: 22 mm/29 mm, käftbredd 21 mm/30 mm | 779 | B Braun-Aesculap | 25 år | 5 arbetsdagar
Hake annat sortiment | BT166R | SIMON Fistelkrok (Rake), 220 mm (8 3/4"), 1 klo, käkdjup: 8,80 mm, skarp | 220 mm (8 3/4"), 1 klo, käkdjup: 8,80 mm, skarp | 781 | B Braun-Aesculap | 25 år | 5 arbetsdagar
Hake sår klo | BT234R | KOCHER Sårhake (Rake, Benkrok), 205 mm (8"), 1 klo, käkdjup: 15 mm, skarp | 205 mm (8"), 1 klo, käkdjup: 15 mm, skarp | 802 | B Braun-Aesculap | 25 år | 5 arbetsdagar
Hake sår klo | BT238R | KOCHER Sårhake (Benkrok, Rake), 220 mm (8 3/4"), 1 klo, käkdjup: 19,50 mm, skarp | 220 mm (8 3/4"), 1 klo, käkdjup: 19,50 mm, skarp | 802 | B Braun-Aesculap | 25 år | 5 arbetsdagar
Hake sår klo | BT239R | KOCHER Sårhake (Rake, Benkrok), 220 mm (8 3/4"), 1 klo, käkdjup: 19,50 mm, trubbig | 220 mm (8 3/4"), 1 klo, käkdjup: 19,50 mm, trubbig | 694 | B Braun-Aesculap | 25 år | 5 arbetsdagar
Hake sår klo | BT240R | VOLKMANN Sårhake (Benkrok, Rake), 220 mm (8 3/4"), 1 klo, käkdjup: 23 mm, skarp | 220 mm (8 3/4"), 1 klo, käkdjup: 23 mm, skarp | 569 | B Braun-Aesculap | 25 år | 5 arbetsdagar
Hake sår klo | BT241R | VOLKMANN Sårhake (Rake, Benkrok), 220 mm (8 3/4"), 1 klo, käkdjup: 25 mm, trubbig | 220 mm (8 3/4"), 1 klo, käkdjup: 25 mm, trubbig | 688 | B Braun-Aesculap | 25 år | 5 arbetsdagar
Hake sår | BT325R | LANGENBECK Sårhake, 210 mm (8 1/4"), käkdjup: 40 mm, käftbredd 10 mm | 210 mm (8 1/4"), käkdjup: 40 mm, käftbredd 10 mm | 932 | B Braun-Aesculap | 25 år | 5 arbetsdagar
Hake sår | BT326R | LANGENBECK Sårhake, 210 mm (8 1/4"), käkdjup: 40 mm, käftbredd 13 mm | 210 mm (8 1/4"), käkdjup: 40 mm, käftbredd 13 mm | 938 | B Braun-Aesculap | 25 år | 5 arbetsdagar
Hake sår | BT503R | SÅRHAKE HIBBS 240MM | 240mm | 825 | B Braun-Aesculap | 25 år | 5 arbetsdagar
Hake sår klo | BT242R | VOLKMANN Sårhake (Rake), 220 mm (8 3/4"), 2 klor, käkdjup: 9 mm, käftbredd 8 mm, skarp | 220 mm (8 3/4"), 2 klor, käkdjup: 9 mm, käftbredd 8 mm, skarp | 830 | B Braun-Aesculap | 25 år | 5 arbetsdagar
Hake sår klo | BT252R | VOLKMANN Sårhake (Rake), 220 mm (8 3/4"), 2 klor, käkdjup: 8 mm, käftbredd 8 mm, trubbig | 220 mm (8 3/4"), 2 klor, käkdjup: 8 mm, käftbredd 8 mm, trubbig | 1057 | B Braun-Aesculap | 25 år | 5 arbetsdagar
Hake sår klo | BT257R | VOLKMANN Sårhake (Rake), 220 mm (8 3/4"), 2 klor, käkdjup: 8,50 mm, käftbredd 8 mm, semiskarp | 220 mm (8 3/4"), 2 klor, käkdjup: 8,50 mm, käftbredd 8 mm | 1063 | B Braun-Aesculap | 25 år | 5 arbetsdagar
Hake sår | BT180R | STRANDELL-STILLE Sårhake (Senkrok, Rake), 180 mm (7"), käkdjup: 15 mm, käftbredd 6 mm, trubbig | 180 mm (7"), käkdjup: 15 mm, käftbredd 6 mm | 843 | B Braun-Aesculap | 25 år | 5 arbetsdagar
Hake sår klo | BT221R | SÅRHAKE VOLKMANN 1-TANDAD SKARP 16MM | 220mm | 843 | B Braun-Aesculap | 25 år | 5 arbetsdagar
Hake sår dubbeländad | BT472R | RICHARDSON-EASTMAN Sårhake, 270 mm (10 5/8"), dubbeländad, stor, käkdjup: 38 mm/64 mm, käftbredd 37 mm/43 mm | 270 mm (10 5/8"), dubbeländad, stor, käkdjup: 38 mm/64 mm, käftbredd 37 mm/43 mm | 846 | B Braun-Aesculap | 25 år | 5 arbetsdagar
Hake sår klo | BT262R | KOCHER Sårhake (Rake), 220 mm (8 3/4"), 2 klor, käkdjup: 16 mm, käftbredd 9 mm, semiskarp | 220 mm (8 3/4"), 2 klor, käkdjup: 16 mm, käftbredd 9 mm, semiskarp | 848 | B Braun-Aesculap | 25 år | 5 arbetsdagar
Hake sår klo | BT272R | KOCHER Sårhake (Rake), 220 mm (8 3/4"), 2 klor, käkdjup: 15,50 mm, käftbredd 9 mm, trubbig | 220 mm (8 3/4"), 2 klor, käkdjup: 15,50 mm, käftbredd 9 mm, trubbig | 848 | B Braun-Aesculap | 25 år | 5 arbetsdagar
Hake sår klo | BT103R | Sårhake, 180 mm (7"), 1 klo, käkdjup: 10 mm, skarp | 180 mm (7"), 1 klo, käkdjup: 10 mm, skarp | 500 | B Braun-Aesculap | 25 år | 5 arbetsdagar
Hake sår dubbeländad | BT042R | CZERNY Sårhake, 175 mm (6 7/8"), s-formad, dubbeländad, 2 klor, käkdjup: 38 mm/38 mm, käftbredd 22 mm/22 mm, trubbig/trubbig | 175 mm (6 7/8"), s-formad, dubbeländad, 2 klor, käkdjup: 38 mm/38 mm, käftbredd 22 mm/22 mm | 851 | B Braun-Aesculap | 25 år | 5 arbetsdagar
Hake sår | BT181R | STRANDELL-STILLE Sårhake (Rake, Senkrok), 180 mm (7"), tandad, käkdjup: 15 mm, käftbredd 6 mm | 180 mm (7"), tandad, käkdjup: 15 mm, käftbredd 6 mm | 861 | B Braun-Aesculap | 25 år | 5 arbetsdagar
Hake sår klo | BT174R | Sårhake (Rake), 160 mm (6 1/4"), 2 klor, käkdjup: 5,20 mm, käftbredd 4,50 mm, skarp | 160 mm (6 1/4"), 2 klor, käkdjup: 5,20 mm, käftbredd 4,50 mm, skarp | 1709 | B Braun-Aesculap | 25 år | 5 arbetsdagar
Hake sår | BT177R | LANGENBECK-GREEN Sårhake, 160 mm (6 1/4"), käkdjup: 16 mm, käftbredd 6 mm | 160 mm (6 1/4"), käkdjup: 16 mm, käftbredd 6 mm | 1329 | B Braun-Aesculap | 25 år | 5 arbetsdagar
Hake sår | BT178R | LANGENBECK-GREEN Sårhake, 160 mm (6 1/4"), käkdjup: 24 mm, käftbredd 6 mm | 160 mm (6 1/4"), käkdjup: 24 mm, käftbredd 6 mm | 1324 | B Braun-Aesculap | 25 år | 5 arbetsdagar
Hake sår klo | OA334R | IRISHAKE GUTHRIE 2-KLOIG SKARP | 125mm | 893 | B Braun-Aesculap | 25 år | 5 arbetsdagar
Hake sår klo | OA335R | GUTHRIE Sårhake (Iriskrok), 130 mm (5 1/8"), 2 klor, käkdjup: 2,20 mm, käftbredd 3 mm, skarp | 130 mm (5 1/8"), 2 klor, käkdjup: 2,20 mm, käftbredd 3 mm | 893 | B Braun-Aesculap | 25 år | 5 arbetsdagar
Hake sår klo | BT243R | VOLKMANN Sårhake (Rake), 220 mm (8 3/4"), 3 klor, käkdjup: 9 mm, käftbredd 13 mm, skarp | 220 mm (8 3/4"), 3 klor, käkdjup: 9 mm, käftbredd 13 mm | 894 | B Braun-Aesculap | 25 år | 5 arbetsdagar
Hake sår klo | BT253R | VOLKMANN Sårhake (Rake), 220 mm (8 3/4"), 3 klor, käkdjup: 8 mm, käftbredd 13 mm, trubbig | 220 mm (8 3/4"), 3 klor, käkdjup: 8 mm, käftbredd 13 mm | 1162 | B Braun-Aesculap | 25 år | 5 arbetsdagar
Hake sår klo | BT259R | VOLKMANN Sårhake (Rake), 220 mm (8 3/4"), 3 klor, käkdjup: 8,50 mm, käftbredd 13 mm, semiskarp | 220 mm (8 3/4"), 3 klor, käkdjup: 8,50 mm, käftbredd 13 mm | 894 | B Braun-Aesculap | 25 år | 5 arbetsdagar
Hake sår | BT327R | LANGENBECK Sårhake, 220 mm (8 3/4"), käkdjup: 55 mm, käftbredd 20 mm | 220 mm (8 3/4"), käkdjup: 55 mm, käftbredd 20 mm | 904 | B Braun-Aesculap | 25 år | 5 arbetsdagar
Hake sår | BT328R | LANGENBECK Sårhake, 210 mm (8 1/4"), käkdjup: 64 mm, käftbredd 20 mm | 210 mm (8 1/4"), käkdjup: 64 mm, käftbredd 20 mm | 904 | B Braun-Aesculap | 25 år | 5 arbetsdagar
Hake sår klo | BT263R | KOCHER Sårhake (Rake), 220 mm (8 3/4"), 3 klor, käkdjup: 16 mm, käftbredd 14 mm, semiskarp | 220 mm (8 3/4"), 3 klor, käkdjup: 16 mm, käftbredd 14 mm | 922 | B Braun-Aesculap | 25 år | 5 arbetsdagar
Hake sår klo | BT273R | KOCHER Sårhake (Rake), 220 mm (8 3/4"), 3 klor, käkdjup: 15,50 mm, käftbredd 14 mm, trubbig | 220mm | 922 | B Braun-Aesculap | 25 år | 5 arbetsdagar
Hake sår | BT190R | CUSHING-KOCHER Sårhake, 175 mm (6 7/8"), käkdjup: 10 mm, käftbredd 10 mm | 175mm | 846 | B Braun-Aesculap | 25 år | 5 arbetsdagar
Hake sår klo | BT244R | VOLKMANN Sårhake (Rake), 220 mm (8 3/4"), 4 klor, käkdjup: 9 mm, käftbredd 19 mm, skarp | 220mm | 1197 | B Braun-Aesculap | 25 år | 5 arbetsdagar
Hake sår klo | BT254R | VOLKMANN Sårhake (Rake), 220 mm (8 3/4"), 4 klor, käkdjup: 8 mm, käftbredd 19 mm, trubbig | 220mm | 1228 | B Braun-Aesculap | 25 år | 5 arbetsdagar
Hake sår klo | BT260R | VOLKMANN Sårhake (Rake), 220 mm (8 3/4"), 4 klor, käkdjup: 8,50 mm, käftbredd 19 mm, semiskarp | 220mm | 928 | B Braun-Aesculap | 25 år | 5 arbetsdagar
Hake annat sortiment | BT167R | FISTELHAKE SIMON 2-TANDAD | 220mm | 943 | B Braun-Aesculap | 25 år | 5 arbetsdagar
Hake sår klo | BT264R | KOCHER Sårhake (Rake), 220 mm (8 3/4"), 4 klor, käkdjup: 16 mm, käftbredd 20 mm, semiskarp | 220mm | 1863 | B Braun-Aesculap | 25 år | 5 arbetsdagar
Hake sår klo | BT274R | KOCHER Sårhake (Rake), 220 mm (8 3/4"), 4 klor, käkdjup: 15,50 mm, käftbredd 20 mm, trubbig | 220mm | 951 | B Braun-Aesculap | 25 år | 5 arbetsdagar
Hake sår | BT343R | Sårhake, 215 mm (8 1/2"), käkdjup: 40 mm, käftbredd 10 mm | 215mm | 1000 | B Braun-Aesculap | 25 år | 5 arbetsdagar
Hake sår | BT408R | GREENE Sårhake, 225 mm (8 7/8"), fenstrerad, käkdjup: 22 mm, käftbredd 28 mm | 225mm | 969 | B Braun-Aesculap | 25 år | 5 arbetsdagar
Hake sår | BT369R | KOCHER Sårhake, 230 mm (9"), käkdjup: 40 mm, käftbredd 18 mm | 230mm | 980 | B Braun-Aesculap | 25 år | 5 arbetsdagar
Hake sår klo | OA336R | ROLLET Sårhake (Iriskrok), 130 mm (5 1/8"), 2 klor, käkdjup: 2,20 mm, käftbredd 4,50 mm, skarp | 130mm | 975 | B Braun-Aesculap | 25 år | 5 arbetsdagar
Hake sår klo | BT246R | VOLKMANN Sårhake (Rake), 220 mm (8 3/4"), 6 klor, käkdjup: 9 mm, käftbredd 29 mm, skarp | 220mm | 980 | B Braun-Aesculap | 25 år | 5 arbetsdagar
Hake sår klo | BT256R | SÅRHAKE VOLKMANN 6-TANDAD TRUBBIG 8X29MM | 220mm | 980 | B Braun-Aesculap | 25 år | 5 arbetsdagar
Hake sår klo | BT261R | VOLKMANN Sårhake (Rake), 220 mm (8 3/4"), 6 klor, käkdjup: 8,50 mm, käftbredd 29 mm, semiskarp | 220mm | 980 | B Braun-Aesculap | 25 år | 5 arbetsdagar
Hake annat sortiment | BT179R | Venhake, 160 mm (6 1/4"), käkdjup: 10 mm, käftbredd 13,70 mm | 160mm | 981 | B Braun-Aesculap | 25 år | 5 arbetsdagar
Hake sår klo | BT222R | VOLKMANN Sårhake (Rake), 225 mm (8 7/8"), 2 klor, käkdjup: 9 mm, käftbredd 8 mm, skarp | 225mm | 981 | B Braun-Aesculap | 25 år | 5 arbetsdagar
Hake sår klo | BT227R | SÅRHAKE VOLKMANN 2-TAND.TRUBBIG 8,5X8MM | 225mm | 981 | B Braun-Aesculap | 25 år | 5 arbetsdagar
Hake sår | BT311R | LANGENBECK Sårhake, 230 mm (9"), käkdjup: 30 mm, käftbredd 10 mm | 230mm | 1073 | B Braun-Aesculap | 25 år | 5 arbetsdagar
Hake sår | BT315R | LANGENBECK Sårhake, 230 mm (9"), käkdjup: 40 mm, käftbredd 10 mm | 230mm | 1005 | B Braun-Aesculap | 25 år | 5 arbetsdagar
Hake sår | BT316R | LANGENBECK Sårhake, 230 mm (9"), käkdjup: 43 mm, käftbredd 13 mm | 230mm | 1005 | B Braun-Aesculap | 25 år | 5 arbetsdagar
Hake sår klo | BT266R | KOCHER Sårhake (Rake), 220 mm (8 3/4"), 6 klor, käkdjup: 16 mm, käftbredd 30 mm, semiskarp | 220mm | 1009 | B Braun-Aesculap | 25 år | 5 arbetsdagar
Hake sår | BT276R | SÅRHAKE KOCHER 6-TAND.TRUB.15,5X30 220MM | 220mm | 1009 | B Braun-Aesculap | 25 år | 5 arbetsdagar
Hake sår klo | BT223R | VOLKMANN Sårhake (Rake), 225 mm (8 7/8"), 3 klor, käkdjup: 9 mm, käftbredd 13 mm, skarp | 225mm | 1011 | B Braun-Aesculap | 25 år | 5 arbetsdagar
Hake sår klo | BT228R | SÅRHAKE VOLKMANN 3-TAND.TRUBBIG 8,5X13MM | 225mm | 1381 | B Braun-Aesculap | 25 år | 5 arbetsdagar
Hake sår klo | OA337R | ROLLET Sårhake (Iriskrok), 135 mm (5 1/4"), 4 klor, käkdjup: 2,50 mm, käftbredd 7 mm, skarp | 135mm | 1016 | B Braun-Aesculap | 25 år | 5 arbetsdagar
Hake sår klo | OA338R | IRISHAKE ROLLET 4-KLOIG TRUBBIG | 135mm | 1016 | B Braun-Aesculap | 25 år | 5 arbetsdagar
Hake sår klo | BT248R | VOLKMANN Sårhake (Rake), 220 mm (8 3/4"), 8 klor, käkdjup: 9 mm, käftbredd 40 mm, skarp | 220mm | 1020 | B Braun-Aesculap | 25 år | 5 arbetsdagar
Hake sår klo | BT258R | VOLKMANN Sårhake (Rake), 220 mm (8 3/4"), 8 klor, käkdjup: 8 mm, käftbredd 40 mm, trubbig | 220mm | 1020 | B Braun-Aesculap | 25 år | 5 arbetsdagar
Hake sår | BT170R | SÅRHAKE 2-TANDAD TRUBBIG 12X6MM | 175mm | 1038 | B Braun-Aesculap | 25 år | 5 arbetsdagar
Hake annat sortiment | BT192R | SCHOENBORN Venhake, 200 mm (7 7/8"), käkdjup: 13 mm, käftbredd 6 mm | 200mm | 1041 | B Braun-Aesculap | 25 år | 5 arbetsdagar
Hake sår | BT193R | MEYERDING Sårhake, 180 mm (7"), Fig. A, käkdjup: 18 mm, käftbredd 7 mm | 180mm | 1053 | B Braun-Aesculap | 25 år | 5 arbetsdagar
Hake sår | BT194R | SÅRHAKE MEYERDING #B 16X5MM 180MM | 180mm | 1053 | B Braun-Aesculap | 25 år | 5 arbetsdagar
Hake sår | BT195R | MEYERDING Sårhake (Rake), 180 mm (7"), Fig. C, tandad, käkdjup: 7 mm, käftbredd 4 mm | 180mm | 1053 | B Braun-Aesculap | 25 år | 5 arbetsdagar
Hake sår klo | BT196R | MEYERDING Sårhake (Rake), 180 mm (7"), Fig. D, 3 klor, käkdjup: 5 mm, käftbredd 10 mm, skarp | 180mm | 1053 | B Braun-Aesculap | 25 år | 5 arbetsdagar
Hake sår | BT197R | MEYERDING Sårhake, 180 mm (7"), Fig. E, käkdjup: 11 mm, käftbredd 4 mm, trubbig | 180mm | 1053 | B Braun-Aesculap | 25 år | 5 arbetsdagar
Hake sår | BT198R | SÅRHAKE MEYERDING #F 6X4MM 180MM | 180mm | 1053 | B Braun-Aesculap | 25 år | 5 arbetsdagar
Hake sår klo | BT232R | Sårhake (Benkrok, Rake), 245 mm (9 5/8"), 1 klo, käkdjup: 29 mm, skarp | 245mm | 1060 | B Braun-Aesculap | 25 år | 5 arbetsdagar
Hake sår klo | BT265R | SÅRHAKE VOLKMANN 8-TAND.HALVSK.8,5X40MM | 220mm | 1067 | B Braun-Aesculap | 25 år | 5 arbetsdagar
Hake annat sortiment | BT075R | VENHAKE BROM | 170mm | 960 | B Braun-Aesculap | 25 år | 5 arbetsdagar
Hake sår | BT171R | SÅRHAKE 3-TANDAD TRUBBIG 12X11MM | 175mm | 1070 | B Braun-Aesculap | 25 år | 5 arbetsdagar
Hake sår | BT354R | KOCHER-LANGENBECK Sårhake, 215 mm (8 1/2"), käkdjup: 25 mm, käftbredd 6 mm | 215mm | 876 | B Braun-Aesculap | 25 år | 5 arbetsdagar
Hake sår | BT356R | KOCHER-LANGENBECK Sårhake, 215 mm (8 1/2"), käkdjup: 35 mm, käftbredd 8 mm | 215mm | 1090 | B Braun-Aesculap | 25 år | 5 arbetsdagar
Hake sår | BT357R | KOCHER-LANGENBECK Sårhake, 215 mm (8 1/2"), käkdjup: 35 mm, käftbredd 11 mm | 215mm | 883 | B Braun-Aesculap | 25 år | 5 arbetsdagar
Hake sår | BT358R | KOCHER-LANGENBECK Sårhake, 215 mm (8 1/2"), käkdjup: 35 mm, käftbredd 15 mm | 215mm | 919 | B Braun-Aesculap | 25 år | 5 arbetsdagar
Hake sår dubbeländad | BT187R | Sårhake, 205 mm (8"), dubbeländad, käkdjup: 20 mm/20 mm, käftbredd 15 mm/19 mm | 205mm | 1095 | B Braun-Aesculap | 25 år | 5 arbetsdagar
Hake sår klo | BT224R | VOLKMANN Sårhake (Rake), 225 mm (8 7/8"), 4 klor, käkdjup: 9 mm, käftbredd 19 mm, skarp | 225mm | 750 | B Braun-Aesculap | 25 år | 5 arbetsdagar
Hake sår klo | BT229R | VOLKMANN Sårhake (Rake), 225 mm (8 7/8"), 4 klor, käkdjup: 8,50 mm, käftbredd 19 mm, trubbig | 225mm | 1101 | B Braun-Aesculap | 25 år | 5 arbetsdagar
Hake sår klo | BT107R | TRAKEOTOMIHAKE 2 TAND TRUBBIG | 180mm | 1107 | B Braun-Aesculap | 25 år | 5 arbetsdagar
Hake sår | BT475R | RICHARDSON Sårhake, 240 mm (9 1/2"), käkdjup: 23 mm, käftbredd 20 mm | 240mm | 2030 | B Braun-Aesculap | 25 år | 5 arbetsdagar
Hake sår | BT476R | RICHARDSON Sårhake, 240 mm (9 1/2"), käkdjup: 30 mm, käftbredd 29 mm | 240mm | 2030 | B Braun-Aesculap | 25 år | 5 arbetsdagar
Hake sår | BT477R | RICHARDSON Sårhake, 240 mm (9 1/2"), käkdjup: 37 mm, käftbredd 37 mm | 240mm | 2030 | B Braun-Aesculap | 25 år | 5 arbetsdagar
Hake sår | BT478R | RICHARDSON Sårhake, 240 mm (9 1/2"), käkdjup: 47 mm, käftbredd 21 mm | 240mm | 1121 | B Braun-Aesculap | 25 år | 5 arbetsdagar
Hake sår | BT359R | KOCHER-LANGENBECK Sårhake, 215 mm (8 1/2"), käkdjup: 41 mm, käftbredd 11 mm | 215mm | 887 | B Braun-Aesculap | 25 år | 5 arbetsdagar
Hake sår | BT361R | KOCHER-LANGENBECK Sårhake, 215 mm (8 1/2"), käkdjup: 55 mm, käftbredd 11 mm | 215mm | 894 | B Braun-Aesculap | 25 år | 5 arbetsdagar
Hake annat sortiment | BT200R | CUSHING Venhake, 250 mm (9 3/4"), käkdjup: 11 mm, käftbredd 14 mm | 250mm | 1136 | B Braun-Aesculap | 25 år | 5 arbetsdagar
Hake annat sortiment | BT201R | CUSHING Venhake, 250 mm (9 3/4"), käkdjup: 13 mm, käftbredd 18 mm | 250mm | 1136 | B Braun-Aesculap | 25 år | 5 arbetsdagar
Hake annat sortiment | BT202R | CUSHING Venhake, 250 mm (9 3/4"), käkdjup: 15 mm, käftbredd 22 mm | 250mm | 1136 | B Braun-Aesculap | 25 år | 5 arbetsdagar
Hake sår klo | BT225R | SÅRHAKE VOLKMANN 6-TANDAD SKARP 9X29MM | 225mm | 1136 | B Braun-Aesculap | 25 år | 5 arbetsdagar
Hake sår klo | BT230R | VOLKMANN Sårhake (Rake), 225 mm (8 7/8"), 6 klor, käkdjup: 8,50 mm, käftbredd 29 mm, trubbig | 225mm | 1136 | B Braun-Aesculap | 25 år | 5 arbetsdagar
Hake sår | BT340R | KOCHER Sårhake, 210 mm (8 1/4"), käkdjup: 23 mm, käftbredd 8 mm | 210mm | 900 | B Braun-Aesculap | 25 år | 5 arbetsdagar
Hake sår | BT457R | SÅRHAKE KOCHER LITEN 20X12MM | 205mm | 1155 | B Braun-Aesculap | 25 år | 5 arbetsdagar
Hake sår | BT458R | KOCHER Sårhake, 205 mm (8"), käkdjup: 20 mm, käftbredd 15 mm | 205mm | 1155 | B Braun-Aesculap | 25 år | 5 arbetsdagar
Hake sår | BT404R | MIDDELDORPF Sårhake, 220 mm (8 3/4"), fenstrerad, käkdjup: 15 mm, käftbredd 15 mm | 220mm | 1065 | B Braun-Aesculap | 25 år | 5 arbetsdagar
Hake sår | BT405R | SÅRHAKE MIDDELDORPF MEDIUM 20X22MM | 215mm | 1161 | B Braun-Aesculap | 25 år | 5 arbetsdagar
Hake sår | BT406R | SÅRHAKE MIDDELDORPF STOR 28X28MM | 215mm | 1161 | B Braun-Aesculap | 25 år | 5 arbetsdagar
Hake sår | BT371R | KOCHER Sårhake, 230 mm (9"), käkdjup: 60 mm, käftbredd 25 mm | 230mm | 854 | B Braun-Aesculap | 25 år | 5 arbetsdagar
Hake annat sortiment | BT801R | VARIO-BLAD F.SÅRHAKE 55X14MM | 155mm | 1267 | B Braun-Aesculap | 25 år | 5 arbetsdagar
Hake annat sortiment | BT802R | VARIO-BLAD F.SÅRHAKE 55X18MM | 115mm | 1267 | B Braun-Aesculap | 25 år | 5 arbetsdagar
Hake annat sortiment | BT803R | Vari Sårhake (kallt ljus), endast blad, 115 mm (4 1/2"), käkdjup: 55 mm, käftbredd 22 mm | 115mm | 1267 | B Braun-Aesculap | 25 år | 5 arbetsdagar
Hake annat sortiment | BT806R | VARIO-BLAD F.SÅRHAKE 75X14MM | 115mm | 1267 | B Braun-Aesculap | 25 år | 5 arbetsdagar
Hake annat sortiment | BT807R | VARIO-BLAD F.SÅRHAKE 75X18MM | 115mm | 1267 | B Braun-Aesculap | 25 år | 5 arbetsdagar
Hake annat sortiment | BT808R | Vari Sårhake (kallt ljus), endast blad, 115 mm (4 1/2"), käkdjup: 75 mm, käftbredd 22 mm | 115mm | 1267 | B Braun-Aesculap | 25 år | 5 arbetsdagar
Hake annat sortiment | BT419R | MENISKHAKE M.FENESTR.HANDTAG 38X9MM | 225mm | 1295 | B Braun-Aesculap | 25 år | 5 arbetsdagar
Hake sår | BT172R | SÅRHAKE KLAPP 4-TANDAD TRUBBIG 15X11MM | 175mm | 1935 | B Braun-Aesculap | 25 år | 5 arbetsdagar
Hake annat sortiment | BT812R | VARIO-BLAD F.SÅRHAKE 95X18MM | 115mm | 1357 | B Braun-Aesculap | 25 år | 5 arbetsdagar
Hake annat sortiment | BT813R | VARIO-BLAD F.SÅRHAKE 95X22MM | 115mm | 1357 | B Braun-Aesculap | 25 år | 5 arbetsdagar
Hake annat sortiment | BT814R | VARIO-BLAD F.SÅRHAKE 95X26MM | 115mm | 1357 | B Braun-Aesculap | 25 år | 5 arbetsdagar
Hake annat sortiment | BT815R | Vari Sårhake (kallt ljus), endast blad, 115 mm (4 1/2"), käkdjup: 95 mm, käftbredd 30 mm | 115mm | 1357 | B Braun-Aesculap | 25 år | 5 arbetsdagar
Hake annat sortiment | BT816R | VARIO-BLAD F.SÅRHAKE 115X14MM | 115mm | 1357 | B Braun-Aesculap | 25 år | 5 arbetsdagar
Hake annat sortiment | BT817R | Vari Sårhake (kallt ljus), endast blad, 115 mm (4 1/2"), käkdjup: 115 mm, käftbredd 18 mm | 115mm | 1357 | B Braun-Aesculap | 25 år | 5 arbetsdagar
Hake annat sortiment | BT818R | Vari Sårhake (kallt ljus), endast blad, 115 mm (4 1/2"), käkdjup: 115 mm, käftbredd 22 mm | 115mm | 1357 | B Braun-Aesculap | 25 år | 5 arbetsdagar
Hake annat sortiment | BT819R | Vari Sårhake (kallt ljus), endast blad, 115 mm (4 1/2"), käkdjup: 115 mm, käftbredd 26 mm | 115mm | 1357 | B Braun-Aesculap | 25 år | 5 arbetsdagar
Hake annat sortiment | BT820R | Vari Sårhake (kallt ljus), endast blad, 115 mm (4 1/2"), käkdjup: 115 mm, käftbredd 30 mm | 115mm | 1357 | B Braun-Aesculap | 25 år | 5 arbetsdagar
Hake annat sortiment | BT811R | VARIO-BLAD F.SÅRHAKE 95X14MM | 115mm | 1357 | B Braun-Aesculap | 25 år | 5 arbetsdagar
Hake sår | BT351R | SAUERBRUCH Sårhake, 225 mm (8 7/8"), käkdjup: 46 mm, käftbredd 16 mm | 225mm | 1364 | B Braun-Aesculap | 25 år | 5 arbetsdagar
Hake sår | BT352R | SAUERBRUCH Sårhake, 225 mm (8 7/8"), käkdjup: 55 mm, käftbredd 22 mm | 225mm | 1364 | B Braun-Aesculap | 25 år | 5 arbetsdagar
Hake sår | BT353R | SAUERBRUCH Sårhake, 225 mm (8 7/8"), käkdjup: 72 mm, käftbredd 19 mm | 225mm | 1364 | B Braun-Aesculap | 25 år | 5 arbetsdagar
Hake sår | BT363R | KOCHER-LANGENBECK Sårhake, 215 mm (8 1/2"), käkdjup: 70 mm, käftbredd 14 mm | 215mm | 986 | B Braun-Aesculap | 25 år | 5 arbetsdagar
Hake sår | BT364R | KOCHER-LANGENBECK Sårhake, 215 mm (8 1/2"), käkdjup: 80 mm, käftbredd 12 mm | 215mm | 1364 | B Braun-Aesculap | 25 år | 5 arbetsdagar
Hake sår | BT365R | KOCHER-LANGENBECK Sårhake, 215 mm (8 1/2"), käkdjup: 80 mm, käftbredd 16 mm | 215mm | 1364 | B Braun-Aesculap | 25 år | 5 arbetsdagar
Hake sår klo | OA340R | IRISHAKE PAUL 3-KLOIG TRUBBIG | 120mm | 1366 | B Braun-Aesculap | 25 år | 5 arbetsdagar
Hake sår | BT372R | KOCHER Sårhake, 230 mm (9"), käkdjup: 75 mm, käftbredd 30 mm | 230mm | 1436 | B Braun-Aesculap | 25 år | 5 arbetsdagar
Hake sår | BT370R | KOCHER Sårhake, 230 mm (9"), käkdjup: 60 mm, käftbredd 20 mm | 230mm | 1401 | B Braun-Aesculap | 25 år | 5 arbetsdagar
Hake sår | BT481R | SÅRHAKE KELLY 50X40MM 260MM | 260mm | 1487 | B Braun-Aesculap | 25 år | 5 arbetsdagar
Hake sår | BT482R | SÅRHAKE KELLY 64X54MM | 260mm | 1531 | B Braun-Aesculap | 25 år | 5 arbetsdagar
Hake sår dubbeländad | BT005R | KILNER Sårhake (Kattass, Rake), 165 mm (6 1/2"), dubbeländad, 3 klor, käkdjup: 5 mm/13 mm, käftbredd 9 mm/5 mm, skarp/trubbig | 165mm | 2071 | B Braun-Aesculap | 25 år | 5 arbetsdagar
Hake sår | BT421R | SÅRHAKE SMILLIE VINKLAD 32X19MM | 140mm | 1538 | B Braun-Aesculap | 25 år | 5 arbetsdagar
Hake sår | BT422R | SMILLIE Sårhake, 140 mm (5 1/2"), käkdjup: 48 mm, käftbredd 19 mm | 140mm | 1538 | B Braun-Aesculap | 25 år | 5 arbetsdagar
Hake sår | BT423R | SMILLIE Sårhake, 140 mm (5 1/2"), käkdjup: 57 mm, käftbredd 19 mm | 140mm | 1538 | B Braun-Aesculap | 25 år | 5 arbetsdagar
Hake sår | BT459R | KOCHER Sårhake, 230 mm (9"), käkdjup: 36 mm, käftbredd 20 mm | 230mm | 1544 | B Braun-Aesculap | 25 år | 5 arbetsdagar
Hake hud | OL615R | HUDHAKE MC'INDOE BR:9MM 150MM | 150mm | 1587 | B Braun-Aesculap | 25 år | 5 arbetsdagar
Hake sår | BT373R | SÅRHAKE KOCHER 75X40MM | 230mm | 1591 | B Braun-Aesculap | 25 år | 5 arbetsdagar
Hake sår | BT911R | SÅRHAKE MODIF.MANNERFELT SMAL 1-T SK. | 155mm | 1591 | B Braun-Aesculap | 25 år | 5 arbetsdagar
Hake sår | BT916R | SÅRHAKE MODIF.MANNERFELT SMAL 1-T TR. | 155mm | 1591 | B Braun-Aesculap | 25 år | 5 arbetsdagar
Hake sår | BT921R | SÅRHAKE MODIF.MANNERFELT BRED 1-T SK. | 155mm | 1591 | B Braun-Aesculap | 25 år | 5 arbetsdagar
Hake sår | BT926R | SÅRHAKE MODIF.MANNERFELT BRED 1-T TR. | 155mm | 1591 | B Braun-Aesculap | 25 år | 5 arbetsdagar
Hake sår | BT420R | KNÄSÅRHAKE BLOUNT 40X4MM | 175mm | 1602 | B Braun-Aesculap | 25 år | 5 arbetsdagar
Hake sår | BT430R | Sårhake, 170 mm (6 3/4"), käkdjup: 56 mm, käftbredd 10 mm | 170mm | 1602 | B Braun-Aesculap | 25 år | 5 arbetsdagar
Hake sår dubbeländad | BT470R | RICHARDSON-EASTMAN Sårhake, dubbeländad, bestående av BT471R, BT472R, Set | 155mm | 1625 | B Braun-Aesculap | 25 år | 5 arbetsdagar
Hake sår | BT483R | SÅRHAKE KELLY 70X65MM | 260mm | 1628 | B Braun-Aesculap | 25 år | 5 arbetsdagar
Hake sår | BT943R | LANGENBECK-MANNERFELT (MODIF.) Sårhake, 155 mm (6 1/8"), käkdjup: 15 mm, käftbredd 6 mm | 155mm | 1657 | B Braun-Aesculap | 25 år | 5 arbetsdagar
Hake sår | BT944R | LANGENBECK-MANNERFELT (MODIF.) Sårhake, 155 mm (6 1/8"), käkdjup: 20 mm, käftbredd 6 mm | 155mm | 1657 | B Braun-Aesculap | 25 år | 5 arbetsdagar
Hake sår | BT945R | LANGENBECK-MANNERFELT (MODIF.) Sårhake, 155 mm (6 1/8"), käkdjup: 25 mm, käftbredd 6 mm | 155mm | 1657 | B Braun-Aesculap | 25 år | 5 arbetsdagar
Hake sår klo | BT284R | ISRAEL Sårhake, 255 mm (10"), 4 klor, käkdjup: 39 mm, käftbredd 40 mm, trubbig | 255mm | 958 | B Braun-Aesculap | 25 år | 5 arbetsdagar
Hake sår klo | BT288R | OLLIER Sårhake, 230 mm (9"), 4 klor, käkdjup: 35 mm, käftbredd 55 mm, trubbig | 230mm | 1134 | B Braun-Aesculap | 25 år | 5 arbetsdagar
Hake sår klo | BT902R | MANNERFELT (MODIF.) Sårhake, 155 mm (6 1/8"), 1 klo, käkdjup: 5,20 mm, skarp | 155mm | 1673 | B Braun-Aesculap | 25 år | 5 arbetsdagar
Hake sår | BT332R | LANGENBECK Sårhake, 215 mm (8 1/2"), käkdjup: 83 mm, käftbredd 15 mm | 215mm | 915 | B Braun-Aesculap | 25 år | 5 arbetsdagar
Hake sår klo | BT285R | ISRAEL Sårhake, 255 mm (10"), 5 klor, käkdjup: 47 mm, käftbredd 51 mm, trubbig | 255mm | 1711 | B Braun-Aesculap | 25 år | 5 arbetsdagar
Hake sår | BT424R | SMILLIE Sårhake, 140 mm (5 1/2"), käkdjup: 52 mm, käftbredd 13 mm | 140mm | 1718 | B Braun-Aesculap | 25 år | 5 arbetsdagar
Hake sår | BT425R | SMILLIE Sårhake, böjd, 140 mm (5 1/2"), käkdjup: 12 mm, käftbredd 13 mm | 140mm | 1718 | B Braun-Aesculap | 25 år | 5 arbetsdagar
Hake sår klo | BT912R | MANNERFELT (MODIF.) Sårhake, liten kurva, 155 mm (6 1/8"), 2 klor, käkdjup: 6,80 mm, käftbredd 4 mm, skarp | 155mm | 1722 | B Braun-Aesculap | 25 år | 5 arbetsdagar
Hake sår | BT917R | SÅRHAKE MODIF.MANNERFELT SMAL 2-T TR. | 155mm | 1722 | B Braun-Aesculap | 25 år | 5 arbetsdagar
Hake sår | BT922R | SÅRHAKE MODIF.MANNERFELT BRED 2-T SK. | 155mm | 1722 | B Braun-Aesculap | 25 år | 5 arbetsdagar
Hake sår klo | BT927R | MANNERFELT (MODIF.) Sårhake, stor kurva, 155 mm (6 1/8"), 2 klor, käkdjup: 9,60 mm, käftbredd 8 mm, trubbig | 155mm | 1722 | B Braun-Aesculap | 25 år | 5 arbetsdagar
Hake sår | BT484R | SÅRHAKE KELLY 90X76MM | 260mm | 1619 | B Braun-Aesculap | 25 år | 5 arbetsdagar
Hake sår klo | BT913R | MANNERFELT (MODIF.) Sårhake, liten kurva, 155 mm (6 1/8"), 3 klor, käkdjup: 6,80 mm, käftbredd 7 mm, skarp | 155mm | 1772 | B Braun-Aesculap | 25 år | 5 arbetsdagar
Hake sår | BT918R | SÅRHAKE MODIF.MANNERFELT SMAL 3-T TR. | 155mm | 1772 | B Braun-Aesculap | 25 år | 5 arbetsdagar
Hake sår klo | BT923R | MANNERFELT (MODIF.) Sårhake, stor kurva, 155 mm (6 1/8"), 3 klor, käkdjup: 9,20 mm, käftbredd 11 mm, skarp | 155mm | 1772 | B Braun-Aesculap | 25 år | 5 arbetsdagar
Hake sår klo | BT928R | MANNERFELT (MODIF.) Sårhake, stor kurva, 155 mm (6 1/8"), 3 klor, käkdjup: 9,60 mm, käftbredd 11 mm, trubbig | 155mm | 1772 | B Braun-Aesculap | 25 år | 5 arbetsdagar
Hake annat sortiment | BT946R | LANGENBECK-MANNERFELT (MODIF.) Sårhake (Venhake), 155 mm (6 1/8"), käkdjup: 30 mm, käftbredd 8 mm | 155mm | 1787 | B Braun-Aesculap | 25 år | 5 arbetsdagar
Hake sår | BT460R | KOCHER Sårhake, 250 mm (9 3/4"), käkdjup: 67 mm, käftbredd 25 mm | 250mm | 1799 | B Braun-Aesculap | 25 år | 5 arbetsdagar
Hake sår | BT485R | SÅRHAKE MEYERDING LITEN 52X16MM | 230mm | 1815 | B Braun-Aesculap | 25 år | 5 arbetsdagar
Hake sår klo | BT280R | KOERTE Sårhake, 230 mm (9"), 4 klor, käkdjup: 45 mm, käftbredd 55 mm, trubbig | 230mm | 1818 | B Braun-Aesculap | 25 år | 5 arbetsdagar
Hake sår klo | BT286R | ISRAEL Sårhake, 255 mm (10"), 6 klor, käkdjup: 53 mm, käftbredd 62 mm, trubbig | 255mm | 1818 | B Braun-Aesculap | 25 år | 5 arbetsdagar
Hake sår | BT440R | HOESEL Sårhake, 250 mm (9 3/4"), käkdjup: 60 mm, käftbredd 20 mm | 250mm | 1854 | B Braun-Aesculap | 25 år | 5 arbetsdagar
Hake annat sortiment | BT821R | Vari Sårhake (kallt ljus), endast blad, 115 mm (4 1/2"), käkdjup: 135 mm, käftbredd 40 mm | 115mm | 1881 | B Braun-Aesculap | 25 år | 5 arbetsdagar
Hake sår dubbeländad | MD076 | HASSON Sårhake, 175 mm (6 7/8"), dubbeländad, s-formad, käftbredd 10 mm, Set om 2 | 175mm | 1381 | B Braun-Aesculap | 25 år | 5 arbetsdagar
Hake sår dubbeländad | MD077 | HASSON Sårhake, 175 mm (6 7/8"), s-formad, dubbeländad, käftbredd 13 mm, Set om 2 | 175mm | 1336 | B Braun-Aesculap | 25 år | 5 arbetsdagar
Hake annat sortiment | BT822R | VARIO-BLAD F.SÅRHAKE 145X50MM | 115mm | 1982 | B Braun-Aesculap | 25 år | 5 arbetsdagar
Hake sår klo | BT278R | KOERTE Sårhake, 240 mm (9 1/2"), 8 klor, käkdjup: 26 mm, käftbredd 40 mm, trubbig | 240mm | 2010 | B Braun-Aesculap | 25 år | 5 arbetsdagar
Hake sår | BT279R | SÅRHAKE KOERTE 8-TAND.HALVSKARP 26X40MM | 240mm | 2010 | B Braun-Aesculap | 25 år | 5 arbetsdagar
Hake sår | BT486R | MEYERDING Sårhake, 230 mm (9"), tandad, käkdjup: 76 mm, käftbredd 25 mm | 230mm | 2012 | B Braun-Aesculap | 25 år | 5 arbetsdagar
Hake sår | BT948R | SADELHAKE MODIF.MANNERFELT 12X12MM | 155mm | 2034 | B Braun-Aesculap | 25 år | 5 arbetsdagar
Hake sår | BT949R | SADELHAKE MODIF.MANNERFELT 12X14MM | 155mm | 2034 | B Braun-Aesculap | 25 år | 5 arbetsdagar
Hake sår | BT951R | SADELHAKE MODIF.MANNERFELT 14X16MM | 155mm | 2034 | B Braun-Aesculap | 25 år | 5 arbetsdagar
Hake sår | BT487R | SÅRHAKE MEYERDING STOR 89X50MM | 255mm | 2061 | B Braun-Aesculap | 25 år | 5 arbetsdagar
Hake sår klo | BT904R | MANNERFELT (MODIF.) Sårhake, 155 mm (6 1/8"), 2 klor, käkdjup: 4,50 mm, käftbredd 11,50 mm, skarp | 155mm | 2066 | B Braun-Aesculap | 25 år | 5 arbetsdagar
Hake sår | BT461R | KOCHER Sårhake, 250 mm (9 3/4"), käkdjup: 80 mm, käftbredd 42 mm | 250mm | 2082 | B Braun-Aesculap | 25 år | 5 arbetsdagar
Hake buk | BT462R | SÅR- O.BUKHAKE KOCHER 80X50MM | 250mm | 2082 | B Braun-Aesculap | 25 år | 5 arbetsdagar
Hake buk | BT463R | SÅR- O.BUKHAKE KOCHER 80X60MM | 250mm | 2082 | B Braun-Aesculap | 25 år | 5 arbetsdagar
Hake sår | BT441R | HOESEL Sårhake, 250 mm (9 3/4"), käkdjup: 80 mm, käftbredd 30 mm | 250mm | 913 | B Braun-Aesculap | 25 år | 5 arbetsdagar
Hake sår | BT540P | SÅRHAKE 60X40MM RÖNTGENTRANSPARENT | 255mm | 2187 | B Braun-Aesculap | 25 år | 5 arbetsdagar
Hake sår | BT906R | SÅRHAKE MODIF.MANNERFELT 12MM DJUP | 155mm | 2198 | B Braun-Aesculap | 25 år | 5 arbetsdagar
Hake sår | BT464R | SÅRHAKE KRAEMER 66X10MM | 210mm | 2223 | B Braun-Aesculap | 25 år | 5 arbetsdagar
Hake sår | BT465R | CASPAR Sårhake, 210 mm (8 1/4"), käkdjup: 67 mm, käftbredd 17 mm | 210mm | 2223 | B Braun-Aesculap | 25 år | 5 arbetsdagar
Hake sår | BT940R | MANNERFELT (MODIF.) Sårhake, ihåligt spår, 155 mm (6 1/8"), käkdjup: 15,50 mm, käftbredd 6 mm | 155mm | 2230 | B Braun-Aesculap | 25 år | 5 arbetsdagar
Hake hud | OL614R | BARSKY Hudretraktor (Dura retractor), 155 mm (6 1/8"), 2 klor, käkdjup: 3,50 mm, käftbredd 12,50 mm, skarp | 155mm | 2266 | B Braun-Aesculap | 25 år | 5 arbetsdagar
Hake annat sortiment | BT958R | MANNERFELT (MODIF.) Sårhake (Venhake), 155 mm (6 1/8"), fenstrerad, käkdjup: 12 mm, käftbredd 12 mm | 155mm | 2312 | B Braun-Aesculap | 25 år | 5 arbetsdagar
Hake sår | BT040R | SÅRHAKE MATHIEU 47X13/45X25-44X13/41X25 | 200mm | 2333 | B Braun-Aesculap | 25 år | 5 arbetsdagar
Hake sår | BT442R | HOESEL Sårhake, 250 mm (9 3/4"), käkdjup: 100 mm, käftbredd 30 mm | 250mm | 2549 | B Braun-Aesculap | 25 år | 5 arbetsdagar
Hake sår dubbeländad | BT964R | MANNERFELT (MODIF.) Senkrok (Senhake), 160 mm (6 1/4"), dubbeländad, 1 klo, käkdjup: 9,60 mm/10 mm, droppformad | 160mm | 2513 | B Braun-Aesculap | 25 år | 5 arbetsdagar
Hake sår | BT443R | HOESEL Sårhake, 250 mm (9 3/4"), käkdjup: 120 mm, käftbredd 30 mm | 250mm | 2692 | B Braun-Aesculap | 25 år | 5 arbetsdagar
Hake sår | BT287R | SÅRHAKE ISRAEL 6-TANDAD TR.70X70MM 255MM | 255mm | 2789 | B Braun-Aesculap | 25 år | 5 arbetsdagar
Hake sår | BT444R | HOESEL Sårhake, 250 mm (9 3/4"), käkdjup: 140 mm, käftbredd 30 mm | 250mm | 2812 | B Braun-Aesculap | 25 år | 5 arbetsdagar
Hake sår | BT542P | SÅRHAKE 100X40MM RÖNTGENTRANSPARENT | 100mm | 2863 | B Braun-Aesculap | 25 år | 5 arbetsdagar
Hake sår | BT445R | HOESEL Sårhake, 250 mm (9 3/4"), käkdjup: 140 mm, käftbredd 40 mm | 250mm | 5686 | B Braun-Aesculap | 25 år | 5 arbetsdagar
Hake sår | BT329R | MORRIS Sårhake, 250 mm (9 3/4"), käkdjup: 70 mm, käftbredd 40 mm | 250mm | 3022 | B Braun-Aesculap | 25 år | 5 arbetsdagar
Hake sår | BT330R | SÅRHAKE MORRIS 70X50MM 250MM | 250mm | 3022 | B Braun-Aesculap | 25 år | 5 arbetsdagar
Hake sår | BT331R | SÅRHAKE MORRIS 70X65MM 250MM | 250mm | 3022 | B Braun-Aesculap | 25 år | 5 arbetsdagar
Hake sår | BT446R | HOESEL Sårhake, 250 mm (9 3/4"), käkdjup: 220 mm, käftbredd 40 mm | 250mm | 3174 | B Braun-Aesculap | 25 år | 5 arbetsdagar
Hake sår | BT490R | SÅRHAKE KOCHER-WAGNER 20X15MM | 255mm | 3361 | B Braun-Aesculap | 25 år | 5 arbetsdagar
Hake sår | BT545P | SÅRHAKE 140X40MM RÖNTGENTRANSPARENT | 255mm | 3380 | B Braun-Aesculap | 25 år | 5 arbetsdagar
Hake sår | BT290R | SÅRHAKE KOERTE-WAGNER 8-TA.HALVSK.28X40 | 280mm | 4071 | B Braun-Aesculap | 25 år | 5 arbetsdagar
Hake sår | BT492R | KOCHER-WAGNER Sårhake, 280 mm (11"), käkdjup: 36 mm, käftbredd 20 mm | 280mm | 4181 | B Braun-Aesculap | 25 år | 5 arbetsdagar
Hake sår | BT494R | SÅRHAKE KOCHER-WAGNER 64X25MM | 280mm | 4339 | B Braun-Aesculap | 25 år | 5 arbetsdagar
Hake sår | BT498R | SÅRHAKE KOCHER-WAGNER 94X36MM | 280mm | 4639 | B Braun-Aesculap | 25 år | 5 arbetsdagar
Hake annat sortiment | BT799R | HANDTAG M.KALLJUS F.VARIO-SÅRHAKE 180MM | 180mm | 20585 | B Braun-Aesculap | 25 år | 5 arbetsdagar
Hake annat sortiment | BT800R | Vari Sårhake (kallt ljus), endast handtag, 280 mm (11") | 280mm | 21570 | B Braun-Aesculap | 25 år | 5 arbetsdagar
Hake annat sortiment | OA310R | DESMARRES Lockhake (Venhake), 140 mm (5 1/2"), käkdjup: 9 mm, käftbredd 9 mm | 140mm | 555 | B Braun-Aesculap | 25 år | 5 arbetsdagar
Hake annat sortiment | OA311R | DESMARRES Lockhake (Venhake), 140 mm (5 1/2"), käkdjup: 9 mm, käftbredd 12 mm | 140mm | 489 | B Braun-Aesculap | 25 år | 5 arbetsdagar
Hake annat sortiment | OA312R | DESMARRES Lockhake (Venhake), 140 mm (5 1/2"), käkdjup: 11 mm, käftbredd 14 mm | 140mm | 489 | B Braun-Aesculap | 25 år | 5 arbetsdagar
Hake annat sortiment | OA313R | DESMARRES Lockhake (Venhake), 140 mm (5 1/2"), käkdjup: 12 mm, käftbredd 16 mm | 140mm | 489 | B Braun-Aesculap | 25 år | 5 arbetsdagar
Hake annat sortiment | OA314R | DESMARRES Lockhake (Venhake), 140 mm (5 1/2"), käkdjup: 13 mm, käftbredd 18 mm | 140mm | 489 | B Braun-Aesculap | 25 år | 5 arbetsdagar
Hake sår | BT479R | RICHARDSON Sårhake, 250 mm (9 3/4"), käkdjup: 65 mm, käftbredd 41 mm | 250mm | 1085 | B Braun-Aesculap | 25 år | 5 arbetsdagar
Hake självhållande trubbig | FA001R | SÅRSPRIDARE BOSE 60MM | 60mm | 292 | B Braun-Aesculap | 25 år | 5 arbetsdagar
Hake självhållande spetsig | BV010R | ALM Retraktor (självhållande), 70 mm (2 3/4"), 4 x 4 klor, käkdjup: 5 mm, käftbredd 7 mm, semiskarp | 70mm | 1046 | B Braun-Aesculap | 25 år | 5 arbetsdagar
Hake självhållande spetsig | BV001R | FINSEN Retraktor (självhållande), 50 mm (2"), 2 x 3 klor, käkdjup: 11 mm, käftbredd 9 mm, skarp | 50mm | 1073 | B Braun-Aesculap | 25 år | 5 arbetsdagar
Hake självhållande trubbig | BV006R | Retraktor (självhållande), 45 mm (1 3/4"), 3 x 3 klor, käkdjup: 6 mm, käftbredd 12 mm, trubbig | 45mm | 1113 | B Braun-Aesculap | 25 år | 5 arbetsdagar
Hake självhållande trubbig | BV007R | Retraktor (självhållande), 55 mm (2 1/4"), 3 x 3 klor, käkdjup: 9 mm, käftbredd 12 mm, trubbig | 55mm | 1113 | B Braun-Aesculap | 25 år | 5 arbetsdagar
Hake självhållande spetsig | BV002R | FINSEN Retraktor (självhållande), 70 mm (2 3/4"), 3x4 klor, käkdjup: 11 mm, käftbredd 13 mm, skarp | 70mm | 1135 | B Braun-Aesculap | 25 år | 5 arbetsdagar
Hake självhållande trubbig | BV003R | FINSEN Retraktor (självhållande), 75 mm (3"), 2 x 3 klor, käkdjup: 14 mm, käftbredd 14 mm, trubbig | 75mm | 2045 | B Braun-Aesculap | 25 år | 5 arbetsdagar
Hake självhållande spetsig | BV011R | SÅRSPRIDARE ALM 4X4T.HALVSKARP 100MM | 100mm | 1256 | B Braun-Aesculap | 25 år | 5 arbetsdagar
Hake självhållande trubbig | BV008R | Retraktor (självhållande), 100 mm (4"), 4 x 4 klor, käkdjup: 4 mm, käftbredd 8 mm, trubbig | 100mm | 1169 | B Braun-Aesculap | 25 år | 5 arbetsdagar
Hake självhållande spetsig | BV005R | FINSEN Retraktor (självhållande), 70 mm (2 3/4"), 3x4 klor, käkdjup: 11 mm, käftbredd 13 mm, skarp, med spärr | 70mm | 1805 | B Braun-Aesculap | 25 år | 5 arbetsdagar
Hake annat sortiment | BV348R | Retraktorblad, bladpar, 3x4 klor, käkdjup: 40 mm, 60 mm, käftbredd 35 mm, 50 mm, semiskarp, trubbig | 40mm, 60mm | 2091 | B Braun-Aesculap | 25 år | 5 arbetsdagar
Hake självhållande spetsig | BV066R | WEITLANER Retraktor (självhållande), 110 mm (4 1/4"), 2 x 3 klor, käkdjup: 14 mm, käftbredd 11,70 mm, semiskarp | 110mm | 2291 | B Braun-Aesculap | 25 år | 5 arbetsdagar
Hake självhållande spetsig | BV070R | WEITLANER Retraktor (självhållande), 110 mm (4 1/4"), 2 x 3 klor, käkdjup: 14 mm, käftbredd 12 mm, skarp | 110mm | 2324 | B Braun-Aesculap | 25 år | 5 arbetsdagar
Hake självhållande trubbig | BV073R | WEITLANER Retraktor (självhållande), 110 mm (4 1/4"), 2 x 3 klor, käkdjup: 14 mm, käftbredd 12 mm, trubbig | 110mm | 2285 | B Braun-Aesculap | 25 år | 5 arbetsdagar
Hake självhållande spetsig | BV013R | LOGAN (MODIF. REILL) Retraktor (självhållande), 50 mm (2"), 3 x 3 klor, käkdjup: 9 mm, käftbredd 7 mm, skarp | 50mm | 2243 | B Braun-Aesculap | 25 år | 5 arbetsdagar
Hake självhållande spetsig | BV067R | WEITLANER Retraktor (självhållande), 130 mm (5 1/8"), 3x4 klor, käkdjup: 17 mm, käftbredd 17 mm, semiskarp | 130mm | 2411 | B Braun-Aesculap | 25 år | 5 arbetsdagar
Hake självhållande spetsig | BV071R | WEITLANER Retraktor (självhållande), 130 mm (5 1/8"), 3x4 klor, käkdjup: 17 mm, käftbredd 17 mm, skarp | 130mm | 2412 | B Braun-Aesculap | 25 år | 5 arbetsdagar
Hake självhållande trubbig | BV074R | WEITLANER Retraktor (självhållande), 130 mm (5 1/8"), 3x4 klor, käkdjup: 17 mm, käftbredd 17 mm, trubbig | 130mm | 2408 | B Braun-Aesculap | 25 år | 5 arbetsdagar
Hake självhållande spetsig | BV068R | WEITLANER Retraktor (självhållande), 165 mm (6 1/2"), 3x4 klor, käkdjup: 17 mm, käftbredd 20 mm, semiskarp | 165mm | 2342 | B Braun-Aesculap | 25 år | 5 arbetsdagar
Hake självhållande spetsig | BV072R | WEITLANER Retraktor (självhållande), 165 mm (6 1/2"), 3x4 klor, käkdjup: 17 mm, käftbredd 20 mm, skarp | 165mm | 2337 | B Braun-Aesculap | 25 år | 5 arbetsdagar
Hake självhållande trubbig | BV075R | WEITLANER Retraktor (självhållande), 165 mm (6 1/2"), 3x4 klor, käkdjup: 17 mm, käftbredd 20 mm, trubbig | 165mm | 2453 | B Braun-Aesculap | 25 år | 5 arbetsdagar
Hake självhållande spetsig | BV028R | SÅRSPRIDARE ALLPORT 4X4T.95MM | 95mm | 2502 | B Braun-Aesculap | 25 år | 5 arbetsdagar
Hake självhållande spetsig | BV199R | WEITLANER Retraktor (självhållande), 200 mm (7 7/8"), 3x4 klor, käkdjup: 21 mm, käftbredd 20 mm, semiskarp | 200mm | 2714 | B Braun-Aesculap | 25 år | 5 arbetsdagar
Hake självhållande spetsig | BV203R | WEITLANER Retraktor (självhållande), 240 mm (9 1/2"), 3x4 klor, käkdjup: 27 mm, käftbredd 21 mm, semiskarp | 240mm | 3284 | B Braun-Aesculap | 25 år | 5 arbetsdagar
Hake självhållande spetsig | BV200R | WEITLANER Retraktor (självhållande), 200 mm (7 7/8"), 3x4 klor, käkdjup: 21 mm, käftbredd 20 mm, skarp | 200mm | 3602 | B Braun-Aesculap | 25 år | 5 arbetsdagar
Hake självhållande trubbig | BV201R | WEITLANER Retraktor (självhållande), 200 mm (7 7/8"), 3x4 klor, käkdjup: 21 mm, käftbredd 20 mm, trubbig | 200mm | 3586 | B Braun-Aesculap | 25 år | 5 arbetsdagar
Hake självhållande spetsig | BV101R | WEITLANER Retraktor (självhållande), 130 mm (5 1/8"), 3x4 klor, käkdjup: 25 mm, käftbredd 16 mm, skarp | 130mm | 3494 | B Braun-Aesculap | 25 år | 5 arbetsdagar
Hake självhållande trubbig | BV104R | WEITLANER Retraktor (självhållande), 130 mm (5 1/8"), 3x4 klor, käkdjup: 25 mm, käftbredd 16 mm, trubbig | 130mm | 2395 | B Braun-Aesculap | 25 år | 5 arbetsdagar
Hake självhållande spetsig | BV206R | WEITLANER Retraktor (självhållande), 240 mm (9 1/2"), 3x4 klor, käkdjup: 27 mm, käftbredd 21 mm, skarp | 240mm | 3853 | B Braun-Aesculap | 25 år | 5 arbetsdagar
Hake självhållande trubbig | BV207R | WEITLANER Retraktor (självhållande), 240 mm (9 1/2"), 3x4 klor, käkdjup: 27 mm, käftbredd 21 mm, trubbig | 240mm | 3853 | B Braun-Aesculap | 25 år | 5 arbetsdagar
Hake annat sortiment | MB156R | CHARNLEY Retraktionssystem, endast blad, 60 mm (2 3/8"), kort, käkdjup: 37 mm, käftbredd 25 mm | 60mm | 3858 | B Braun-Aesculap | 25 år | 5 arbetsdagar
Hake annat sortiment | MB177R | CHARNLEY Retraktionssystem, endast blad, 60 mm (2 3/8"), kort, käkdjup: 76 mm, käftbredd 25 mm | 60mm | 3766 | B Braun-Aesculap | 25 år | 5 arbetsdagar
Hake annat sortiment | MB192R | CHARNLEY Retraktionssystem, endast blad, 60 mm (2 3/8"), kort, käkdjup: 127 mm, käftbredd 25 mm | 60mm | 3858 | B Braun-Aesculap | 25 år | 5 arbetsdagar
Hake annat sortiment | MG565R | CHARNLEY Retraktionssystem, endast blad, 60 mm (2 3/8"), kort, käkdjup: 57 mm, käftbredd 25 mm | 60mm | 3858 | B Braun-Aesculap | 25 år | 5 arbetsdagar
Hake annat sortiment | MG566R | CHARNLEY Retraktionssystem, endast blad, 60 mm (2 3/8"), kort, käkdjup: 64 mm, käftbredd 25 mm | 60mm | 3858 | B Braun-Aesculap | 25 år | 5 arbetsdagar
Hake annat sortiment | MG567R | CHARNLEY Retraktionssystem, endast blad, 60 mm (2 3/8"), kort, käkdjup: 102 mm, käftbredd 25 mm | 60mm | 3858 | B Braun-Aesculap | 25 år | 5 arbetsdagar
Hake annat sortiment | MG698R | CHARNLEY Retraktionssystem, endast blad, 60 mm (2 3/8"), kort, käkdjup: 51 mm, käftbredd 25 mm | 60mm | 3858 | B Braun-Aesculap | 25 år | 5 arbetsdagar
Hake annat sortiment | MG699R | CHARNLEY Retraktionssystem, endast blad, 60 mm (2 3/8"), kort, käkdjup: 25 mm, käftbredd 25 mm | 60mm | 3858 | B Braun-Aesculap | 25 år | 5 arbetsdagar
Hake annat sortiment | MG700R | CHARNLEY Retraktionssystem, endast blad, 60 mm (2 3/8"), kort, käkdjup: 114 mm, käftbredd 25 mm | 60mm | 3858 | B Braun-Aesculap | 25 år | 5 arbetsdagar
Hake annat sortiment | BV097R | ALLENBERG Karotishake, komplett retraktor, 170 mm (6 3/4"), 3x4 klor, bestående av BV099R, BV098R, Set | 170mm | 3976 | B Braun-Aesculap | 25 år | 5 arbetsdagar
Hake självhållande spetsig | BV208R | WEITLANER Retraktor (självhållande), 255 mm (10"), 5 x 6 klor, käkdjup: 27 mm, käftbredd 34 mm, skarp | 255mm | 4188 | B Braun-Aesculap | 25 år | 5 arbetsdagar
Hake självhållande trubbig | BV209R | WEITLANER Retraktor (självhållande), 255 mm (10"), 5 x 6 klor, käkdjup: 27 mm, käftbredd 34 mm, trubbig | 255mm | 4188 | B Braun-Aesculap | 25 år | 5 arbetsdagar
Hake självhållande spetsig | BV030R | SÅRSPRIDARE JANSEN SKARP 3X3T.100MM | 100mm | 4406 | B Braun-Aesculap | 25 år | 5 arbetsdagar
Hake självhållande trubbig | BV032R | SÅRSPRIDARE JANSEN ST.3X3T.100MM | 100mm | 4351 | B Braun-Aesculap | 25 år | 5 arbetsdagar
Hake självhållande trubbig | BV112R | MAYO-ADAMS Retraktor (självhållande), 165 mm (6 1/2"), 2 x 2 klor, käkdjup: 40 mm, käftbredd 15 mm, trubbig | 165mm | 2915 | B Braun-Aesculap | 25 år | 5 arbetsdagar
Hake annat sortiment | MB157R | CHARNLEY Retraktionssystem, endast blad, 174 mm (6 7/8"), lång, käkdjup: 42 mm, käftbredd 25 mm | 174mm | 4652 | B Braun-Aesculap | 25 år | 5 arbetsdagar
Hake annat sortiment | MB178R | CHARNLEY Retraktionssystem, endast blad, 174 mm (6 7/8"), lång, käkdjup: 76 mm, käftbredd 25 mm | 174mm | 4323 | B Braun-Aesculap | 25 år | 5 arbetsdagar
Hake annat sortiment | MB193R | CHARNLEY Retraktionssystem, endast blad, 174 mm (6 7/8"), lång, käkdjup: 127 mm, käftbredd 25 mm | 174mm | 4430 | B Braun-Aesculap | 25 år | 5 arbetsdagar
Hake annat sortiment | MG568R | CHARNLEY Retraktionssystem, endast blad, 192 mm (7 1/2"), lång, käkdjup: 57 mm, käftbredd 25 mm | 192mm | 4430 | B Braun-Aesculap | 25 år | 5 arbetsdagar
Hake annat sortiment | MG569R | CHARNLEY Retraktionssystem, endast blad, 183 mm (7"), lång, käkdjup: 65 mm, käftbredd 25 mm | 183mm | 4430 | B Braun-Aesculap | 25 år | 5 arbetsdagar
Hake annat sortiment | MG570R | CHARNLEY Retraktionssystem, endast blad, 174 mm (6 7/8"), lång, käkdjup: 114 mm, käftbredd 25 mm | 174mm | 4430 | B Braun-Aesculap | 25 år | 5 arbetsdagar
Hake annat sortiment | MG701R | CHARNLEY Retraktionssystem, endast blad, 174 mm (6 7/8"), lång, käkdjup: 25 mm, käftbredd 25 mm | 174mm | 4430 | B Braun-Aesculap | 25 år | 5 arbetsdagar
Hake annat sortiment | MG702R | CHARNLEY Retraktionssystem, endast blad, 198 mm (7 7/8"), lång, käkdjup: 51 mm, käftbredd 25 mm | 198mm | 4430 | B Braun-Aesculap | 25 år | 5 arbetsdagar
Hake annat sortiment | MG703R | CHARNLEY Retraktionssystem, endast blad, 174 mm (6 7/8"), lång, käkdjup: 102 mm, käftbredd 25 mm | 174mm | 4430 | B Braun-Aesculap | 25 år | 5 arbetsdagar
Hake självhållande trubbig | BV033R | JANSEN Retraktor (självhållande), 100 mm (4"), 3x4 klor, käkdjup: 16 mm, käftbredd 18 mm, trubbig | 100mm | 4589 | B Braun-Aesculap | 25 år | 5 arbetsdagar
Hake självhållande trubbig | BV092R | JEFFERSON Retraktor (självhållande), 140 mm (5 1/2"), svängd, 3x4 klor, käkdjup: 17 mm, käftbredd 20 mm, trubbig | 140mm | 4729 | B Braun-Aesculap | 25 år | 5 arbetsdagar
Hake självhållande spetsig | BV085R | ADSON (BABY) Retraktor (självhållande), med led, 140 mm (5 1/2"), 3x4 klor, käkdjup: 17 mm, käftbredd 17 mm, semiskarp | 140mm | 3232 | B Braun-Aesculap | 25 år | 5 arbetsdagar
Hake självhållande spetsig | BV094R | ADSON (BABY) Retraktor (självhållande), med led, 165 mm (6 1/2"), 3x4 klor, käkdjup: 18 mm, käftbredd 20 mm, semiskarp | 165mm | 3763 | B Braun-Aesculap | 25 år | 5 arbetsdagar
Hake annat sortiment | BV086R | STRUMAHAKE | 225mm | 6676 | B Braun-Aesculap | 25 år | 5 arbetsdagar
Hake annat sortiment | MG081R | CHARNLEY Retraktionssystem, kedja med vikt | N/A | 5716 | B Braun-Aesculap | 25 år | 5 arbetsdagar
Hake annat sortiment | MG697R | CHARNLEY SQ.line® Retraktionssystem, käkdjup: 240 mm, käftbredd 300 mm | 240mm | 2170 | B Braun-Aesculap | 25 år | 5 arbetsdagar
Hake annat sortiment | BV349R | Popliteal hake, komplett retraktor, 155 mm (6 1/8"), 3x4 klor, trubbig, semiskarp, bestående av BV327R, BV348R, Set | 155m | 7540 | B Braun-Aesculap | 25 år | 5 arbetsdagar
Hake självhållande spetsig | BV247R | IRWIN Retraktor (självhållande), 170 mm (6 3/4"), 4 x 4 klor, käkdjup: 21 mm, käftbredd 20 mm, skarp | 170mm | 7911 | B Braun-Aesculap | 25 år | 5 arbetsdagar
Hake självhållande trubbig | BV120R | HENLY Retraktor (självhållande), 180 mm (7"), 4 x 4 klor, trubbig, Set | 180mm | 14329 | B Braun-Aesculap | 25 år | 5 arbetsdagar
Hake självhållande spetsig | BV087R | THYREOID-O.VULVA-SPÄRRHAKE JOLL 155MM | 155mm | 18862 | B Braun-Aesculap | 25 år | 5 arbetsdagar
Hake annat sortiment | MB191R | CHARNLEY Retraktionssystem, komplett retraktor, bestående av MG697R, MG081R, MB157R, MB156R, Set | N/A | 19524 | B Braun-Aesculap | 25 år | 5 arbetsdagar
Hake självhållande trubbig | OA200R | BARRAQUER Hake för lock (självhållande), 45 mm (1 3/4") | 45mm | 433 | B Braun-Aesculap | 25 år | 5 arbetsdagar
Hake självhållande trubbig | OA218R | SAUER Hake för lock (självhållande), 30 mm (1 1/4") | 30mm | 1381 | B Braun-Aesculap | 25 år | 5 arbetsdagar
Hake självhållande trubbig | OA225R | LANCASTER Hake för lock (självhållande), 80 mm (3 1/8") | 80mm | 1101 | B Braun-Aesculap | 25 år | 5 arbetsdagar
Hake självhållande spetsig | BV009R | Retraktor (självhållande), 30 mm (1 1/4"), 1 x 1 klor, käkdjup: 4 mm, käftbredd 1 mm, skarp | 30mm | 1134 | B Braun-Aesculap | 25 år | 5 arbetsdagar
Hake självhållande spetsig | BV113R | HENDERSON Retraktor (självhållande), 170 mm (6 3/4"), 4 x 4 klor, käkdjup: 21 mm, käftbredd 23 mm, skarp | 170mm | 9237 | B Braun-Aesculap | 25 år | 5 arbetsdagar
Hake annat sortiment | FH220R | AMPUTATIONSRETRAKTOR PERCY LÖSTAGB.HT | N/A | 13905 | B Braun-Aesculap | 25 år | 5 arbetsdagar
Hake annat sortiment | FH222R | AMPUTATIONSRETR.PERCY REVERSIBLA HT | N/A | 18518 | B Braun-Aesculap | 25 år | 5 arbetsdagar
Hake sår | BT594R | ZENKER Sårhake, 245 mm (9 5/8"), käkdjup: 36 mm, käftbredd 8 mm | 245mm | 1412 | B Braun-Aesculap | 25 år | 5 arbetsdagar
Hake sår | BT595R | ZENKER Sårhake, 255 mm (10"), käkdjup: 60 mm, käftbredd 12 mm | 255mm | 1633 | B Braun-Aesculap | 25 år | 5 arbetsdagar
Hake sår | BT596R | SÅRHAKE ZENKER 75X12MM | 270mm | 1544 | B Braun-Aesculap | 25 år | 5 arbetsdagar
Hake sår | BT597R | SÅRHAKE ZENKER 120X12MM | 295mm | 1635 | B Braun-Aesculap | 25 år | 5 arbetsdagar
Hake sår | BT508R | BRUNNER Sårhake, 250 mm (9 3/4"), käkdjup: 80 mm, käftbredd 20 mm | 250mm | 1639 | B Braun-Aesculap | 25 år | 5 arbetsdagar
Hake sår | BT509R | BRUNNER Sårhake, 250 mm (9 3/4"), käkdjup: 100 mm, käftbredd 20 mm | 250mm | 1639 | B Braun-Aesculap | 25 år | 5 arbetsdagar
Hake buk | BT617R | BUKHAKE TUFFIER 58X64MM | 215mm | 1639 | B Braun-Aesculap | 25 år | 5 arbetsdagar
Hake sår | BT510R | BRUNNER Sårhake, 250 mm (9 3/4"), käkdjup: 120 mm, käftbredd 25 mm | 250mm | 1818 | B Braun-Aesculap | 25 år | 5 arbetsdagar
Hake sår | BT511R | BRUNNER Sårhake, 250 mm (9 3/4"), käkdjup: 140 mm, käftbredd 25 mm | 250mm | 1818 | B Braun-Aesculap | 25 år | 5 arbetsdagar
Hake buk | BT621R | MIKULICZ Bukhake, 240 mm (9 1/2"), käkdjup: 91 mm, käftbredd 35 mm | 240mm | 1818 | B Braun-Aesculap | 25 år | 5 arbetsdagar
Hake sår | BT524R | BRUNNER Sårhake, 275 mm (10 3/4"), käkdjup: 80 mm, käftbredd 20 mm | 275mm | 1821 | B Braun-Aesculap | 25 år | 5 arbetsdagar
Hake sår | BT525R | BRUNNER Sårhake, 275 mm (10 3/4"), käkdjup: 100 mm, käftbredd 25 mm | 275mm | 1034 | B Braun-Aesculap | 25 år | 5 arbetsdagar
Hake sår | BT512R | BRUNNER Sårhake, 250 mm (9 3/4"), käkdjup: 160 mm, käftbredd 30 mm | 250mm | 1902 | B Braun-Aesculap | 25 år | 5 arbetsdagar
Hake sår | BT513R | BRUNNER Sårhake, 250 mm (9 3/4"), käkdjup: 180 mm, käftbredd 30 mm | 250mm | 1902 | B Braun-Aesculap | 25 år | 5 arbetsdagar
Hake buk | BT622R | MIKULICZ Bukhake, 250 mm (9 3/4"), käkdjup: 121 mm, käftbredd 50 mm | 250mm | 1962 | B Braun-Aesculap | 25 år | 5 arbetsdagar
Hake buk | BT655R | FRITSCH Bukhake, 235 mm (9 1/4"), Fig. 1, käkdjup: 32 mm, käftbredd 40 mm | 235mm | 1154 | B Braun-Aesculap | 25 år | 5 arbetsdagar
Hake buk | BT656R | FRITSCH Bukhake, 235 mm (9 1/4"), Fig. 2, käkdjup: 34 mm, käftbredd 50 mm | 235mm | 1200 | B Braun-Aesculap | 25 år | 5 arbetsdagar
Hake buk | BT657R | FRITSCH Bukhake, 235 mm (9 1/4"), Fig. 3, käkdjup: 41 mm, käftbredd 60 mm | 235mm | 1799 | B Braun-Aesculap | 25 år | 5 arbetsdagar
Hake buk | BT658R | FRITSCH Bukhake, 235 mm (9 1/4"), Fig. 4, käkdjup: 46 mm, käftbredd 75 mm | 235mm | 1233 | B Braun-Aesculap | 25 år | 5 arbetsdagar
Hake sår | BT526R | BRUNNER Sårhake, 275 mm (10 3/4"), käkdjup: 120 mm, käftbredd 25 mm | 275mm | 1987 | B Braun-Aesculap | 25 år | 5 arbetsdagar
Hake sår | BT527R | BRUNNER Sårhake, 275 mm (10 3/4"), käkdjup: 130 mm, käftbredd 30 mm | 275mm | 2051 | B Braun-Aesculap | 25 år | 5 arbetsdagar
Hake buk | BT659R | FRITSCH Bukhake, 235 mm (9 1/4"), Fig. 5, käkdjup: 64 mm, käftbredd 85 mm | 235mm | 1909 | B Braun-Aesculap | 25 år | 5 arbetsdagar
Hake buk | BT618R | MIKULICZ Bukhake, 255 mm (10"), käkdjup: 86 mm, käftbredd 55 mm | 255mm | 2129 | B Braun-Aesculap | 25 år | 5 arbetsdagar
Hake sår | BT528R | SÅRHAKE BRUNNER 140X30MM | 275mm | 2154 | B Braun-Aesculap | 25 år | 5 arbetsdagar
Hake buk | BT623R | MIKULICZ Bukhake, 250 mm (9 3/4"), käkdjup: 155 mm, käftbredd 50 mm | 250mm | 2238 | B Braun-Aesculap | 25 år | 5 arbetsdagar
Hake sår | BT529R | BRUNNER Sårhake, 275 mm (10 3/4"), käkdjup: 160 mm, käftbredd 30 mm | 275mm | 2243 | B Braun-Aesculap | 25 år | 5 arbetsdagar
Hake sår | BT530R | BRUNNER Sårhake, 275 mm (10 3/4"), käkdjup: 180 mm, käftbredd 30 mm | 275mm | 2320 | B Braun-Aesculap | 25 år | 5 arbetsdagar
Hake buk | BT630R | KELLY Bukhake, 265 mm (10 1/2"), käkdjup: 150 mm, käftbredd 39 mm | 265mm | 2405 | B Braun-Aesculap | 25 år | 5 arbetsdagar
Hake buk | BT624R | MIKULICZ Bukhake, 260 mm (10 1/4"), käkdjup: 180 mm, käftbredd 50 mm | 260mm | 2673 | B Braun-Aesculap | 25 år | 5 arbetsdagar
Hake buk | BT711R | BUKHAKE ROCHARD 48X 90MM | 310mm | 2700 | B Braun-Aesculap | 25 år | 5 arbetsdagar
Hake buk | BT721R | BUKHAKE DOYEN 48X 90MM | 280mm | 2700 | B Braun-Aesculap | 25 år | 5 arbetsdagar
Hake buk | BT723R | BUKHAKE DOYEN 48X105MM | 280mm | 2700 | B Braun-Aesculap | 25 år | 5 arbetsdagar
Hake buk | BT633R | KELLY Bukhake, 260 mm (10 1/4"), käkdjup: 155 mm, käftbredd 57 mm | 260mm | 2748 | B Braun-Aesculap | 25 år | 5 arbetsdagar
Hake buk | BT667R | DOYEN Bukhake, 250 mm (9 3/4"), käkdjup: 55 mm, käftbredd 80 mm | 250mm | 2836 | B Braun-Aesculap | 25 år | 5 arbetsdagar
Hake buk | BT712R | BUKHAKE ROCHARD 48X105MM | 310mm | 2922 | B Braun-Aesculap | 25 år | 5 arbetsdagar
Hake buk | BT724R | BUKHAKE DOYEN 48X120MM | 280mm | 3011 | B Braun-Aesculap | 25 år | 5 arbetsdagar
Hake buk | BT725R | BUKHAKE DOYEN 48X135MM | 280mm | 3011 | B Braun-Aesculap | 25 år | 5 arbetsdagar
Hake buk | BT713R | BUKHAKE ROCHARD 48X120MM | 310mm | 3122 | B Braun-Aesculap | 25 år | 5 arbetsdagar
Hake buk | BT669R | DOYEN Bukhake, 260 mm (10 1/4"), käkdjup: 80 mm, käftbredd 82 mm | 260mm | 3171 | B Braun-Aesculap | 25 år | 5 arbetsdagar
Hake buk | BT626R | MUELLER Leverhake (Retraktor för bukväggen), 270 mm (10 5/8"), tandad, käkdjup: 250 mm, käftbredd 30 mm | 270mm | 3181 | B Braun-Aesculap | 25 år | 5 arbetsdagar
Hake buk | BT714R | BUKHAKE ROCHARD 48X135MM | 310mm | 3556 | B Braun-Aesculap | 25 år | 5 arbetsdagar
Hake buk | BT715R | BUKHAKE ROCHARD 48X155MM | 410mm | 3789 | B Braun-Aesculap | 25 år | 5 arbetsdagar
Hake annat sortiment | BT670R | ST. MARKS Bäckenhake, 290 mm (11 1/2"), käkdjup: 124 mm, käftbredd 60 mm | 290mm | 1462 | B Braun-Aesculap | 25 år | 5 arbetsdagar
Hake annat sortiment | BT672R | ST. MARKS Bäckenhake, 330 mm (13"), käkdjup: 174 mm, käftbredd 60 mm | 330mm | 4075 | B Braun-Aesculap | 25 år | 5 arbetsdagar
Hake annat sortiment | BT674R | ST. MARKS Bäckenhake, 330 mm (13"), käkdjup: 178 mm, käftbredd 60 mm | 330mm | 4092 | B Braun-Aesculap | 25 år | 5 arbetsdagar
Hake annat sortiment | BT703R | Bukhake, kedja med vikt, 790 mm (31"), bestående av BT704R, EL747R, Set | 790mm | 2474 | B Braun-Aesculap | 25 år | 5 arbetsdagar
Hake annat sortiment | BT708R | ROCHARD Abdominal retraktion system, Monteringsram, dubbel, käftbredd 530 mm | 530mm | 24730 | B Braun-Aesculap | 25 år | 5 arbetsdagar
Hake annat sortiment | BT709R | ROCHARD Abdominal retraktion system, Monteringsram, Singel, käftbredd 530 mm | 530mm | 15359 | B Braun-Aesculap | 25 år | 5 arbetsdagar
Hake annat sortiment | BT704R | Kedja, med en fjäderkrok, 790 mm (31") | 790mm | 1175 | B Braun-Aesculap | 25 år | 5 arbetsdagar
Hake annat sortiment | BV328R | COLLIN (BABY) Sårhake för bukvägg, bladpar, käkdjup: 28 mm, käftbredd 42 mm, med snäpplås med kula | käkdjup: 28 mm, käftbredd 42 mm | 855 | B Braun-Aesculap | 25 år | 5 arbetsdagar
Hake annat sortiment | BV326R | COLLIN (BABY) Sårhake för bukvägg, bladpar, käkdjup: 18 mm, käftbredd 42 mm, med snäpplås med kula | 18 mm, käftbredd 42 mm | 855 | B Braun-Aesculap | 25 år | 5 arbetsdagar
Hake annat sortiment | BV826R | MUENSTER Retraktionssystem, skårad stav, 100 mm (4"), rund | 100mm | 909 | B Braun-Aesculap | 25 år | 5 arbetsdagar
Hake annat sortiment | BV825R | MUENSTER Retraktionssystem, skårad stav, 150 mm (6"), rund | 150mm | 959 | B Braun-Aesculap | 25 år | 5 arbetsdagar
Hake annat sortiment | BV655R | BLAD ENDAST 46X64MM TILL BV654R | 46mm | 1154 | B Braun-Aesculap | 25 år | 5 arbetsdagar
Hake annat sortiment | BV628R | BALFOUR Sårhake för bukvägg, lateral, bladpar, käkdjup: 90 mm, käftbredd 31 mm | 90x31mm | 1228 | B Braun-Aesculap | 25 år | 5 arbetsdagar
Hake annat sortiment | BV622R | PAR LATERALA BLAD 50MM DJUPA | 50mm | 1228 | B Braun-Aesculap | 25 år | 5 arbetsdagar
Hake annat sortiment | BV624R | BALFOUR Sårhake för bukvägg, bladpar, lateral, käkdjup: 60 mm, käftbredd 31 mm | 60x31mm | 1228 | B Braun-Aesculap | 25 år | 5 arbetsdagar
Hake annat sortiment | BV626R | BALFOUR Sårhake för bukvägg, bladpar, lateral, käkdjup: 75 mm, käftbredd 31 mm | 75x31mm | 1228 | B Braun-Aesculap | 25 år | 5 arbetsdagar
Hake annat sortiment | BV646R | DENIS-BROWNE Retraktor (självhållande), endast blad, käkdjup: 20 mm, käftbredd 30 mm | 20x30mm | 1256 | B Braun-Aesculap | 25 år | 5 arbetsdagar
Hake annat sortiment | BV647R | BLAD ENDAST 20X40MM PASS.TILL BV645R | 20x40mm | 1256 | B Braun-Aesculap | 25 år | 5 arbetsdagar
Hake annat sortiment | BV648R | DENIS-BROWNE Retraktor (självhållande), endast blad, käkdjup: 40 mm, käftbredd 30 mm | 40x30mm | 1256 | B Braun-Aesculap | 25 år | 5 arbetsdagar
Hake annat sortiment | BV649R | DENIS-BROWNE Retraktor (självhållande), endast blad, käkdjup: 40 mm, käftbredd 40 mm | 40x40mm | 1256 | B Braun-Aesculap | 25 år | 5 arbetsdagar
Hake annat sortiment | BV668R | KIRSCHNER Abdominal retraktion system, endast blad, käkdjup: 48 mm, käftbredd 66 mm | 48x66mm | 1371 | B Braun-Aesculap | 25 år | 5 arbetsdagar
Hake annat sortiment | BV669R | KIRSCHNER Abdominal retraktion system, endast blad, käkdjup: 42 mm, käftbredd 54 mm | 42x54mm | 1371 | B Braun-Aesculap | 25 år | 5 arbetsdagar
Hake annat sortiment | BV366R | MITTBLAD 54X70MM 210MM | 210mm | 1400 | B Braun-Aesculap | 25 år | 5 arbetsdagar
Hake annat sortiment | BV835R | MUENSTER Retraktionssystem, adapter, med snäpplås med kula | N/A | 1431 | B Braun-Aesculap | 25 år | 5 arbetsdagar
Hake annat sortiment | BV551R | COLLIN Sårhake för bukvägg, bladpar, käkdjup: 37 mm, käftbredd 62 mm, med snäpplås med kula | käkdjup: 37 mm, käftbredd 62 mm | 1436 | B Braun-Aesculap | 25 år | 5 arbetsdagar
Hake annat sortiment | BV656R | BLAD ENDAST 52X54MM TILL BV654R | 52x54mm | 1449 | B Braun-Aesculap | 25 år | 5 arbetsdagar
Hake annat sortiment | BV657R | BLAD ENDAST 82X98MM TILL BV654R | 82x98mm | 1449 | B Braun-Aesculap | 25 år | 5 arbetsdagar
Hake annat sortiment | BV658R | BLAD 100X51MM TILL BV654R | 100x51mm | 1449 | B Braun-Aesculap | 25 år | 5 arbetsdagar
Hake annat sortiment | BV659R | BLAD ENDAST 107X36MM TILL BV654R | 107x36mm | 1449 | B Braun-Aesculap | 25 år | 5 arbetsdagar
Hake annat sortiment | BV552R | PAR LATERALA BLAD 37X80MM | 37x80mm | 1490 | B Braun-Aesculap | 25 år | 5 arbetsdagar
Hake sår | BW085R | SÅRHAKE 14X18MM MODELL FRANKFURT | 180mm | 1491 | B Braun-Aesculap | 25 år | 5 arbetsdagar
Hake sår | BW086R | SÅRHAKE 17X16MM MODELL FRANKFURT | 180mm | 1491 | B Braun-Aesculap | 25 år | 5 arbetsdagar
Hake sår | BW087R | SÅRHAKE 18X22MM MODELL FRANKFURT | 180mm | 1491 | B Braun-Aesculap | 25 år | 5 arbetsdagar
Hake sår | BW088R | SÅRHAKE 30X19MM MODELL FRANKFURT | 180mm | 1491 | B Braun-Aesculap | 25 år | 5 arbetsdagar
Hake sår | BW090R | SÅRHAKE 30X20MM MODELL FRANKFURT | 180mm | 1491 | B Braun-Aesculap | 25 år | 5 arbetsdagar
Hake annat sortiment | BW092R | FRANKFURT Retraktionssystem, endast blad, 180 mm (7"), käkdjup: 35 mm, käftbredd 11 mm | 180mm | 1491 | B Braun-Aesculap | 25 år | 5 arbetsdagar
Hake annat sortiment | BW094R | FRANKFURT Retraktionssystem, endast blad, 120 mm (4 3/4"), käkdjup: 51 mm, käftbredd 30 mm | 120mm | 1491 | B Braun-Aesculap | 25 år | 5 arbetsdagar
Hake sår | BW091R | SÅRHAKE 30X40MM MODELL FRANKFURT | 120mm | 1491 | B Braun-Aesculap | 25 år | 5 arbetsdagar
Hake sår | BW093R | SÅRHAKE 55X20MM MODELL FRANKFURT | 140mm | 1491 | B Braun-Aesculap | 25 år | 5 arbetsdagar
Hake annat sortiment | BV955R | MUENSTER Retraktionssystem (Bukspatel), peang för bladbyte, formbar, käkdjup: 220 mm, käftbredd 40 mm | 220mm | 1534 | B Braun-Aesculap | 25 år | 5 arbetsdagar
Hake annat sortiment | BV947R | SÅRHAKE KELLY 66X54MM MUENSTER RETR. | 66x54mm | 1534 | B Braun-Aesculap | 25 år | 5 arbetsdagar
Hake annat sortiment | BV839R | MUENSTER Retraktionssystem, skårad stav, 120 mm (4 3/4"), åttkantig | 120mm | 1610 | B Braun-Aesculap | 25 år | 5 arbetsdagar
Hake annat sortiment | BV948R | SÅRHAKE KELLY 70X63MM MUENSTER RETR. | 70x63mm | 1633 | B Braun-Aesculap | 25 år | 5 arbetsdagar
Hake annat sortiment | BV554R | PAR LATERALA BLAD 61X80MM | 61x80mm | 1696 | B Braun-Aesculap | 25 år | 5 arbetsdagar
Hake annat sortiment | BV556R | RICARD Sårhake för bukvägg, bladpar, käkdjup: 58 mm, käftbredd 80 mm, med snäpplås med kula | 58x80mm | 1696 | B Braun-Aesculap | 25 år | 5 arbetsdagar
Hake annat sortiment | BV555R | COLLIN Sårhake för bukvägg, bladpar, käkdjup: 48 mm, käftbredd 59 mm, med snäpplås med kula | 48x59mm | 1777 | B Braun-Aesculap | 25 år | 5 arbetsdagar
Hake annat sortiment | BV553R | PAR LATERALA BLAD 37X98MM | 37x98mm | 1777 | B Braun-Aesculap | 25 år | 5 arbetsdagar
Hake annat sortiment | BV840R | MUENSTER Retraktionssystem, skårad stav, 220 mm (8 3/4"), åttkantig | 220mm | 1809 | B Braun-Aesculap | 25 år | 5 arbetsdagar
Hake annat sortiment | BV557R | RICARD Sårhake för bukvägg, bladpar, käkdjup: 72 mm, käftbredd 84 mm, med snäpplås med kula | 72x84mm | 1818 | B Braun-Aesculap | 25 år | 5 arbetsdagar
Hake annat sortiment | BV957R | MUENSTER Retraktionssystem (Bukspatel), peang för bladbyte, formbar, käkdjup: 220 mm, käftbredd 85 mm | 220mm | 1832 | B Braun-Aesculap | 25 år | 5 arbetsdagar
Hake annat sortiment | BV367R | MITTBLAD 72X90MM | 72x90mm | 1846 | B Braun-Aesculap | 25 år | 5 arbetsdagar
Hake sår | BV960R | SÅRHAKE DEAVER 25MM BR.STL 2 1/2 | 85x25mm | 1930 | B Braun-Aesculap | 25 år | 5 arbetsdagar
Hake annat sortiment | BV674R | KIRSCHNER Abdominal retraktion system, endast blad, käkdjup: 92 mm, käftbredd 69 mm | 92x69mm | 2013 | B Braun-Aesculap | 25 år | 5 arbetsdagar
Hake annat sortiment | BV672R | KIRSCHNER-BALFOUR Abdominal retraktion system, endast blad, käkdjup: 78 mm, käftbredd 82 mm | 78x82mm | 2077 | B Braun-Aesculap | 25 år | 5 arbetsdagar
Hake annat sortiment | BV670R | KIRSCHNER Abdominal retraktion system, endast blad, käkdjup: 64 mm, käftbredd 80 mm | 64x82mm | 2089 | B Braun-Aesculap | 25 år | 5 arbetsdagar
Hake annat sortiment | BV675R | KIRSCHNER Abdominal retraktion system, endast blad, käkdjup: 92 mm, käftbredd 95 mm | 92x95mm | 2154 | B Braun-Aesculap | 25 år | 5 arbetsdagar
Hake annat sortiment | BV972R | MUENSTER Retraktionssystem, peang för bladbyte, käkdjup: 100 mm, käftbredd 100 mm | 100x100mm | 2157 | B Braun-Aesculap | 25 år | 5 arbetsdagar
Hake sår | BV949R | SÅRHAKE KELLY 150X39MM | 150x39mm | 2228 | B Braun-Aesculap | 25 år | 5 arbetsdagar
Hake annat sortiment | BV950R | MUENSTER (MIKULICZ) Retraktionssystem, peang för bladbyte, käkdjup: 120 mm, käftbredd 50 mm | 120x50mm | 2247 | B Braun-Aesculap | 25 år | 5 arbetsdagar
Hake annat sortiment | BV962R | BUKHAKE STL II 80X80MM MUENSTER | 80x80mm | 2247 | B Braun-Aesculap | 25 år | 5 arbetsdagar
Hake annat sortiment | BV961R | BUKHAKE STL I 62X76MM MUENSTER | 62x76mm | 2247 | B Braun-Aesculap | 25 år | 5 arbetsdagar
Hake annat sortiment | BV828R | MUENSTER Retraktionssystem, skårad stav, 200 mm (7 7/8"), rund | 200mm | 2279 | B Braun-Aesculap | 25 år | 5 arbetsdagar
Hake annat sortiment | BV676R | KIRSCHNER Abdominal retraktion system, endast blad, käkdjup: 79 mm, käftbredd 58 mm | 79x58mm | 2307 | B Braun-Aesculap | 25 år | 5 arbetsdagar
Hake buk | BV973R | BUKHAKE 100X120MM | 100x120mm | 2519 | B Braun-Aesculap | 25 år | 5 arbetsdagar
Hake buk | BV951R | BUKHAKE MIKULICZ 155X50MM | 155x50mm | 2564 | B Braun-Aesculap | 25 år | 5 arbetsdagar
Hake annat sortiment | BV369R | HOLZBACH Sårhake för bukvägg, centrumblad, 220 mm (8 3/4"), fenstrerad, käkdjup: 74 mm, käftbredd 82 mm | 220mm | 2815 | B Braun-Aesculap | 25 år | 5 arbetsdagar
Hake annat sortiment | BV606R | BALFOUR Sårhake för bukvägg, centrumblad, 270 mm (10 5/8"), käkdjup: 47 mm, käftbredd 80 mm | 270mm | 2936 | B Braun-Aesculap | 25 år | 5 arbetsdagar
Hake annat sortiment | BT625R | MUENSTER Retraktionssystem (Leverhake), set med 3 blad, käkdjup: 125 mm, käftbredd 140 mm | 125x140mm | 2941 | B Braun-Aesculap | 25 år | 5 arbetsdagar
Hake annat sortiment | BV833R | MUENSTER Retraktionssystem, skårad stav, 220 mm (8 3/4"), rund, med led och låsskruv | 220mm | 2982 | B Braun-Aesculap | 25 år | 5 arbetsdagar
Hake annat sortiment | BV952R | MUENSTER Retraktionssystem, set med 3 blad, käkdjup: 140 mm, käftbredd 85 mm | 140x85mm | 3009 | B Braun-Aesculap | 25 år | 5 arbetsdagar
Hake annat sortiment | BV953R | MUENSTER Blåshake, Blad för urnblåsan, käkdjup: 115 mm, käftbredd 85 mm | 115x85mm | 3009 | B Braun-Aesculap | 25 år | 5 arbetsdagar
Hake buk | BV500R | BUKHAKE GOSSET 38MM | 125mm | 2451 | B Braun-Aesculap | 25 år | 5 arbetsdagar
Hake annat sortiment | BV684R | KIRSCHNER Abdominal retraktion system, endast blad, käkdjup: 120 mm, käftbredd 55 mm | 120x55mm | 3115 | B Braun-Aesculap | 25 år | 5 arbetsdagar
Hake annat sortiment | BV616R | BALFOUR Sårhake för bukvägg, centrumblad, 270 mm (10 5/8"), käkdjup: 107 mm, käftbredd 59 mm | 270mm | 3115 | B Braun-Aesculap | 25 år | 5 arbetsdagar
Hake annat sortiment | BV617R | BALFOUR Sårhake för bukvägg, centrumblad, 285 mm (11 1/4"), käkdjup: 54 mm, käftbredd 80 mm | 285mm | 3115 | B Braun-Aesculap | 25 år | 5 arbetsdagar
Hake annat sortiment | BV680R | BLAD ENDAST KIRSCHNER 107X42MM | 107x42mm | 3115 | B Braun-Aesculap | 25 år | 5 arbetsdagar
Hake annat sortiment | BV682R | KIRSCHNER Abdominal retraktion system, endast blad, käkdjup: 91 mm, käftbredd 55 mm | 91x55mm | 3115 | B Braun-Aesculap | 25 år | 5 arbetsdagar
Hake annat sortiment | BV609R | BALFOUR Sårhake för bukvägg, centrumblad, 270 mm (10 5/8"), käkdjup: 62 mm, käftbredd 76 mm | 270mm | 3180 | B Braun-Aesculap | 25 år | 5 arbetsdagar
Hake annat sortiment | BV611R | BALFOUR Sårhake för bukvägg, centrumblad, 290 mm (11 1/2"), käkdjup: 80 mm, käftbredd 80 mm | 290mm | 3218 | B Braun-Aesculap | 25 år | 5 arbetsdagar
Hake annat sortiment | BV558R | HOLZBACH Sårhake för bukvägg, bladpar, fenstrerad, käkdjup: 59 mm, käftbredd 80 mm, med snäpplås med kula | 59x80mm | 3255 | B Braun-Aesculap | 25 år | 5 arbetsdagar
Hake annat sortiment | BV618R | BALFOUR Sårhake för bukvägg, centrumblad, 340 mm (13 3/8"), slitsad, slitsad, käkdjup: 75 mm, käftbredd 80 mm | 340mm | 3392 | B Braun-Aesculap | 25 år | 5 arbetsdagar
Hake annat sortiment | BV958R | SÅRHAKE HARRINGTON 127X62MM MUENSTER | 127x62mm | 3416 | B Braun-Aesculap | 25 år | 5 arbetsdagar
Hake buk | BV502R | BUKHAKE GOSSET 55MM | 200mm | 3602 | B Braun-Aesculap | 25 år | 5 arbetsdagar
Hake annat sortiment | BV327R | COLLIN (BABY) Sårhake för bukvägg, endast ram, 155 mm (6 1/8"), med snäpplås med kula | 155mm | 5447 | B Braun-Aesculap | 25 år | 5 arbetsdagar
Hake annat sortiment | BV601R | BALFOUR (BABY) Sårhake för bukvägg, komplett retraktor, 125 mm (5"), käkdjup: 27 mm, käftbredd 23 mm, bestående av BV602R | 125mm | 5692 | B Braun-Aesculap | 25 år | 5 arbetsdagar
Hake annat sortiment | BV505R | GOSSET Sårhake för bukvägg, komplett retraktor, 175 mm (6 7/8"), stor, käkdjup: 58 mm, käftbredd 38 mm, bestående av BV506R | 175mm | 5983 | B Braun-Aesculap | 25 år | 5 arbetsdagar
Hake annat sortiment | BV530R | COLLIN Sårhake för bukvägg, komplett retraktor, 200 mm (7 7/8"), bestående av BV551R, BV520R, Set | 200mm | 6359 | B Braun-Aesculap | 25 år | 5 arbetsdagar
Hake annat sortiment | BV650R | DENIS-BROWNE Abdominal retraktion system, komplett retraktor, bestående av BV645R, BV648R, BV649R | N/A | 6487 | B Braun-Aesculap | 25 år | 5 arbetsdagar
Hake annat sortiment | BV605R | BALFOUR Sårhake för bukvägg, komplett retraktor, 200 mm (7 7/8"), käkdjup: 63 mm, käftbredd 30 mm, bestående av BV606R | 200mm | 6717 | B Braun-Aesculap | 25 år | 5 arbetsdagar
Hake annat sortiment | BV329R | COLLIN (BABY) Sårhake för bukvägg, komplett retraktor, 155 mm (6 1/8"), med snäpplås med kula, bestående av BV328R, BV327R, BV326R | 155mm | 7102 | B Braun-Aesculap | 25 år | 5 arbetsdagar
Hake annat sortiment | BV608R | BALFOUR Sårhake för bukvägg, komplett retraktor, 200 mm (7 7/8"), käkdjup: 63 mm, käftbredd 30 mm, bestående av BV609R | 200mm | 7423 | B Braun-Aesculap | 25 år | 5 arbetsdagar
Hake annat sortiment | BV615R | BALFOUR Sårhake för bukvägg, komplett retraktor, 200 mm (7 7/8"), käkdjup: 109 mm, käftbredd 30 mm, bestående av BV616R, Set | 200mm | 7462 | B Braun-Aesculap | 25 år | 5 arbetsdagar
Hake annat sortiment | BV610R | BALFOUR Sårhake för bukvägg, komplett retraktor, 200 mm (7 7/8"), käkdjup: 96 mm, käftbredd 30 mm, bestående av BV611R | 200mm | 7603 | B Braun-Aesculap | 25 år | 5 arbetsdagar
Hake annat sortiment | BV531R | BUKHAKE COLLIN KOMPL. | 200mm | 7789 | B Braun-Aesculap | 25 år | 5 arbetsdagar
Hake annat sortiment | BV660R | KIRSCHNER Abdominal retraktion system, komplett retraktor, bestående av BV669R, BV668R, BV661R, Set | N/A | 8754 | B Braun-Aesculap | 25 år | 5 arbetsdagar
Hake annat sortiment | BV532R | BUKHAKE COLLIN KOMPL. | 220mm | 9358 | B Braun-Aesculap | 25 år | 5 arbetsdagar
Hake annat sortiment | BV533R | BUKHAKE COLLIN KOMPL. | 220mm | 9837 | B Braun-Aesculap | 25 år | 5 arbetsdagar
Hake annat sortiment | BV662R | KIRSCHNER Abdominal retraktion system, komplett retraktor, bestående av BV669R, BV668R, BV663R | N/A | 10024 | B Braun-Aesculap | 25 år | 5 arbetsdagar
Hake annat sortiment | BV632R | BALFOUR Sårhake för bukvägg, komplett retraktor, 200 mm (7 7/8"), bestående av BV606R, BV621R, BV622R | 200mm | 11397 | B Braun-Aesculap | 25 år | 5 arbetsdagar
Hake annat sortiment | BV654R | BUKHAKE SEMM KOMPL. | N/A | 11641 | B Braun-Aesculap | 25 år | 5 arbetsdagar
Hake annat sortiment | BV634R | BALFOUR Sårhake för bukvägg, komplett retraktor, 200 mm (7 7/8"), bestående av BV609R, BV621R, BV624R | 200mm | 11641 | B Braun-Aesculap | 25 år | 5 arbetsdagar
Hake annat sortiment | BV636R | BALFOUR Sårhake för bukvägg, komplett retraktor, 200 mm (7 7/8"), bestående av BV626R, BV621R, BV611R | 200mm | 11680 | B Braun-Aesculap | 25 år | 5 arbetsdagar
Hake annat sortiment | BV638R | BUKHAKE BALFOUR | 200mm | 11680 | B Braun-Aesculap | 25 år | 5 arbetsdagar
Hake annat sortiment | BV542R | BUKHAKE RICARD KPL. | 185mm | 13188 | B Braun-Aesculap | 25 år | 5 arbetsdagar
Hake annat sortiment | BV536R | BUKHAKE COLLIN KOMPL. | 275mm | 13456 | B Braun-Aesculap | 25 år | 5 arbetsdagar
Hake annat sortiment | BV535R | COLLIN Sårhake för bukvägg, komplett retraktor, 275 mm (10 3/4"), med snäpplås med kula, bestående av BV338R, BV524R, BV555R, Set | 275mm | 25023 | B Braun-Aesculap | 25 år | 5 arbetsdagar
Hake annat sortiment | BV543R | BUKHAKE RICARD KPL. | 185mm | 13757 | B Braun-Aesculap | 25 år | 5 arbetsdagar
Hake annat sortiment | BV545R | HOLZBACH Sårhake för bukvägg, komplett retraktor, 305 mm (12"), med snäpplås med kula, bestående av BV369R, BV528R, BV558R, Set | 305mm | 20716 | B Braun-Aesculap | 25 år | 5 arbetsdagar
Hake annat sortiment | BV520R | COLLIN Sårhake för bukvägg, endast ram, 200 mm (7 7/8"), med snäpplås med kula | 200mm | 4923 | B Braun-Aesculap | 25 år | 5 arbetsdagar
Hake annat sortiment | BV661R | KIRSCHNER Abdominal retraktion system, endast ram, styv, konvex, käkdjup: 255 mm, käftbredd 255 mm | 225x225mm | 3269 | B Braun-Aesculap | 25 år | 5 arbetsdagar
Hake annat sortiment | BV664R | KIRSCHNER Abdominal retraktion system, endast ram, överdimensionerad, käkdjup: 355 mm, käftbredd 275 mm | 355x275mm | 3987 | B Braun-Aesculap | 25 år | 5 arbetsdagar
Hake annat sortiment | BV665R | KIRSCHNER Abdominal retraktion system, endast ram, käkdjup: 275 mm, käftbredd 295 mm | 275x295mm | 3987 | B Braun-Aesculap | 25 år | 5 arbetsdagar
Hake annat sortiment | BV814R | ABDOMINALRING I MUENSTER 238X180MM | 238x180mm | 7722 | B Braun-Aesculap | 25 år | 5 arbetsdagar
Hake annat sortiment | BV815R | ABDOMINALRING II MUENSTER 328X270MM | 350x408mm | 8541 | B Braun-Aesculap | 25 år | 5 arbetsdagar
Hake annat sortiment | BV817R | MUENSTER Retraktionssystem, monteringsram BT710R-BT715R, rund, Fig. 3, käkdjup: 350 mm, käftbredd 408 mm | 350x408mm | 8607 | B Braun-Aesculap | 25 år | 5 arbetsdagar
Hake annat sortiment | BV822R | MUENSTER Retraktionssystem, universell anslutningsklämma | N/A | 4241 | B Braun-Aesculap | 25 år | 5 arbetsdagar
Hake annat sortiment | BV832R | MUENSTER Retraktionssystem, perforerad innerkorg | N/A | 4037 | B Braun-Aesculap | 25 år | 5 arbetsdagar
Hake annat sortiment | BV838R | MUENSTER Anslutningsklämma, med låsmekanism | N/A | 8031 | B Braun-Aesculap | 25 år | 5 arbetsdagar
Hake annat sortiment | BW081R | FRANKFURT Retraktionssystem, universell anslutningsklämma | N/A | 5447 | B Braun-Aesculap | 25 år | 5 arbetsdagar
Hake annat sortiment | BW082R | FRANKFURT Retraktionssystem, ram, oval, käkdjup: 180 mm, käftbredd 240 mm | 180x240mm | 2485 | B Braun-Aesculap | 25 år | 5 arbetsdagar
Hake annat sortiment | BV524R | COLLIN Sårhake för bukvägg, endast ram, 275 mm (10 3/4"), med snäpplås med kula | 275mm | 9668 | B Braun-Aesculap | 25 år | 5 arbetsdagar
Hake annat sortiment | BV528R | HOLZBACH Sårhake för bukvägg, endast ram, 305 mm (12"), med snäpplås med kula | 305mm | 14646 | B Braun-Aesculap | 25 år | 5 arbetsdagar
Hake annat sortiment | BV621R | BALFOUR Sårhake för bukvägg, endast ram, 200 mm (7 7/8") | 200mm | 7233 | B Braun-Aesculap | 25 år | 5 arbetsdagar
Hake annat sortiment | BV645R | DENIS-BROWNE Abdominal retraktion system, endast ram, 175 mm (6 7/8"), käkdjup: 150 mm, käftbredd 175 mm | 175mm | 1783 | B Braun-Aesculap | 25 år | 5 arbetsdagar
Hake annat sortiment | BV663R | KIRSCHNER Abdominal retraktion system, endast ram, hopfällbar, käkdjup: 250 mm, käftbredd 250 mm | 250x250mm | 4538 | B Braun-Aesculap | 25 år | 5 arbetsdagar
Hake annat sortiment | BV523R | COLLIN Sårhake för bukvägg, endast ram, 220 mm (8 3/4"), med snäpplås med kula | 220mm | 6782 | B Braun-Aesculap | 25 år | 5 arbetsdagar
Hake annat sortiment | BV578R | MITTBLAD 105X45MM | 105x45mm | 1590 | B Braun-Aesculap | 25 år | 5 arbetsdagar
Hake annat sortiment | BV576R | PAR BLAD ENDAST 57X25MM | 57x25mm | 2038 | B Braun-Aesculap | 25 år | 5 arbetsdagar
Hake annat sortiment | BV577R | MILLIN Blåshake, bladpar, käkdjup: 82 mm, käftbredd 25 mm | 82x25mm | 2256 | B Braun-Aesculap | 25 år | 5 arbetsdagar
Hake annat sortiment | BV589R | PAR BLAD END.150X23MM | 150x23mm | 3151 | B Braun-Aesculap | 25 år | 5 arbetsdagar
Hake annat sortiment | BT680R | BARRE Prostatahake, 360 mm (14 1/4"), käkdjup: 110 mm, käftbredd 26 mm | 360mm | 3802 | B Braun-Aesculap | 25 år | 5 arbetsdagar
Hake annat sortiment | BT681R | BARRE Uretrahake, 390 mm (15 3/8"), käkdjup: 124 mm, käftbredd 7,50 mm | 390mm | 4839 | B Braun-Aesculap | 25 år | 5 arbetsdagar
Hake annat sortiment | BV907R | ST. MARKS (MODIF. GIRONA) Mejselosteotom (Perineal hake), 215 mm (8 1/2"), 4 x 4 klor, käkdjup: 40 mm, käftbredd 70 mm, trubbig | 215mm | 21764 | B Braun-Aesculap | 25 år | 5 arbetsdagar
Hake annat sortiment | BV580R | MILLIN Blåshake, komplett retraktor, bestående av BV576R, BV577R, BV578R, BV575R, Set | N/A | 12238 | B Braun-Aesculap | 25 år | 5 arbetsdagar
Hake självhållande trubbig | BV581R | PARKS (MODIF. GIRONA) Rektal hake, endast ram, endast spridare, 140 mm (5 1/2") | 140mm | 5895 | B Braun-Aesculap | 25 år | 5 arbetsdagar
Hake självhållande spetsig | BV996R | VULVA-SPRIDARE GELPI 130MM | 130mm | 2717 | B Braun-Aesculap | 25 år | 5 arbetsdagar
Hake annat sortiment | BV997R | GELPI Vaginal sårhake (Vulvahake), 175 mm (6 7/8"), 1 x 1 klor, käkdjup: 30 mm, skarp | 175mm | 2530 | B Braun-Aesculap | 25 år | 5 arbetsdagar
Hake självhållande trubbig | BV993R | JACKSON-BURROWS Retraktor (självhållande), 180 mm (7"), 1 x 1 klor, käkdjup: 24 mm, trubbig | 180mm | 7280 | B Braun-Aesculap | 25 år | 5 arbetsdagar
Hake annat sortiment | EL859R | VAGINALRETRAKTOR DOYEN 60X30MM 250MM | 250mm | 1424 | B Braun-Aesculap | 25 år | 5 arbetsdagar
Hake annat sortiment | ER002R | SAUNDERS IUD borttagningskrok, 318 mm (12 1/2") | 319mm | 1460 | B Braun-Aesculap | 25 år | 5 arbetsdagar
Hake sår | BT601R | DEAVER Sårhake, 215 mm (8 1/2"), Fig. 00, käkdjup: 59 mm, käftbredd 22 mm | 215mm | 499 | B Braun-Aesculap | 25 år | 5 arbetsdagar
Hake sår | BT602R | DEAVER Sårhake, 300 mm (11 3/4"), Fig. 1, käkdjup: 80 mm, käftbredd 25 mm | 300mm | 533 | B Braun-Aesculap | 25 år | 5 arbetsdagar
Hake sår | BT603R | DEAVER Sårhake, 315 mm (12 3/8"), Fig. 2, käkdjup: 90 mm, käftbredd 25 mm | 315mm | 565 | B Braun-Aesculap | 25 år | 5 arbetsdagar
Hake sår | BT600R | SÅRHAKE DEAVER 19X180MM #000 | 180mm | 601 | B Braun-Aesculap | 25 år | 5 arbetsdagar
Hake sår | BT604R | DEAVER Sårhake, 300 mm (11 3/4"), Fig. 3, käkdjup: 88 mm, käftbredd 38 mm | 300mm | 695 | B Braun-Aesculap | 25 år | 5 arbetsdagar
Hake sår | BT605R | DEAVER Sårhake, 310 mm (12 1/4"), Fig. 4, käkdjup: 88 mm, käftbredd 50 mm | 310mm | 711 | B Braun-Aesculap | 25 år | 5 arbetsdagar
Hake sår | BT606R | SÅRHAKE DEAVER 25MM #0 | 25mm | 906 | B Braun-Aesculap | 25 år | 5 arbetsdagar
Hake sår | BT607R | DEAVER Sårhake, 365 mm (14 3/8"), Fig. 2,5, käkdjup: 104 mm, käftbredd 25 mm | 365mm | 1108 | B Braun-Aesculap | 25 år | 5 arbetsdagar
Hake sår | BT608R | DEAVER Sårhake, 320 mm (12 1/2"), Fig. 5, käkdjup: 90 mm, käftbredd 75 mm | 320mm | 1304 | B Braun-Aesculap | 25 år | 5 arbetsdagar
Hake sår | BT611R | DEAVER Sårhake, 310 mm (12 1/4"), Fig. 1, käkdjup: 85 mm, käftbredd 25 mm | 310mm | 1464 | B Braun-Aesculap | 25 år | 5 arbetsdagar
Hake sår | BT613R | DEAVER Sårhake, 310 mm (12 1/4"), Fig. 3, käkdjup: 85 mm, käftbredd 38 mm | 310mm | 1558 | B Braun-Aesculap | 25 år | 5 arbetsdagar
Hake sår | BT614R | DEAVER Sårhake, 305 mm (12"), Fig. 4, käkdjup: 102 mm, käftbredd 50 mm | 305mm | 1599 | B Braun-Aesculap | 25 år | 5 arbetsdagar
Hake sår | BT615R | DEAVER Sårhake, 310 mm (12 1/4"), Fig. 5, käkdjup: 118 mm, käftbredd 75 mm | 310mm | 1914 | B Braun-Aesculap | 25 år | 5 arbetsdagar
Hake annat sortiment | BT213R | GIL VERNET RETRAKTOR 240MM/11MM | 240mm | 2368 | B Braun-Aesculap | 25 år | 5 arbetsdagar
Hake annat sortiment | BT551R | HARRINGTON Lunghake, 295 mm (11 5/8"), flexibel, käkdjup: 123 mm, käftbredd 45 mm | 295mm | 2639 | B Braun-Aesculap | 25 år | 5 arbetsdagar
Hake annat sortiment | BT559R | ALLISON Lunghake, vinklad, 255 mm (10"), fenstrerad, käftbredd 40 mm | 255mm | 2663 | B Braun-Aesculap | 25 år | 5 arbetsdagar
Hake sår | BT521R | SÅRHAKE CORYLLOS LITEN 80X20MM | 255mm | 2672 | B Braun-Aesculap | 25 år | 5 arbetsdagar
Hake sår | BT514R | SAUERBRUCH Sårhake, 260 mm (10 1/4"), fenstrerad, käkdjup: 130 mm, käftbredd 38 mm | 260mm | 2745 | B Braun-Aesculap | 25 år | 5 arbetsdagar
Hake annat sortiment | BT560R | ALLISON Lunghake, vinklad, 320 mm (12 1/2"), fenstrerad, käftbredd 54 mm | 320mm | 2789 | B Braun-Aesculap | 25 år | 5 arbetsdagar
Hake sår | BT552R | SÅRHAKE HARRINGTON FLEXIBEL 123X64MM | 295mm | 2821 | B Braun-Aesculap | 25 år | 5 arbetsdagar
Hake annat sortiment | FB860R | HAKE COOLEY 45X48MM HÖGER | 45x48mm | 2863 | B Braun-Aesculap | 25 år | 5 arbetsdagar
Hake annat sortiment | FB861R | HAKE COOLEY 45X48MM HÖGER TANDAD | 45x48mm | 2863 | B Braun-Aesculap | 25 år | 5 arbetsdagar
Hake annat sortiment | FB975R | RETRAKTOR M.BÖJLIGT SKAFT 28X20MM 270MM | 270mm | 2863 | B Braun-Aesculap | 25 år | 5 arbetsdagar
Hake annat sortiment | FB976R | RETRAKTOR M.BÖJLIGT SKAFT 28X29MM 270MM | 270mm | 2863 | B Braun-Aesculap | 25 år | 5 arbetsdagar
Hake annat sortiment | FB972R | RETRAKTOR M.BÖJLIGT SKAFT 16X23MM 270MM | 270mm | 2863 | B Braun-Aesculap | 25 år | 5 arbetsdagar
Hake annat sortiment | FB971R | RETRAKTOR M.BÖJLIGT SKAFT 17X21MM 270MM | 270mm | 2863 | B Braun-Aesculap | 25 år | 5 arbetsdagar
Hake annat sortiment | FB974R | BOROWSKI Aortalventilhake, 270 mm (10 5/8"), käkdjup: 24 mm, käftbredd 27 mm | 270mm | 2863 | B Braun-Aesculap | 25 år | 5 arbetsdagar
Hake annat sortiment | FB973R | RETRAKTOR M.BÖJLIGT SKAFT 20X25MM 270MM | 270mm | 2863 | B Braun-Aesculap | 25 år | 5 arbetsdagar
Hake annat sortiment | FB862R | HAKE COOLEY 25X46MM VÄNSTER | 25x46mm | 3241 | B Braun-Aesculap | 25 år | 5 arbetsdagar
Hake sår | BT522R | CORYLLOS Sårhake, 255 mm (10"), fenstrerad, käkdjup: 115 mm, käftbredd 38 mm | 255mm | 2867 | B Braun-Aesculap | 25 år | 5 arbetsdagar
Hake annat sortiment | BT553R | HARRINGTON-PEMBERTON Lunghake, 295 mm (11 5/8"), flexibel, käkdjup: 175 mm, käftbredd 64 mm | 295mm | 2945 | B Braun-Aesculap | 25 år | 5 arbetsdagar
Hake annat sortiment | FB865R | HAKE COOLEY/STRUCK 45X30MM TANDAD | 45x30mm | 3221 | B Braun-Aesculap | 25 år | 5 arbetsdagar
Hake annat sortiment | FB866R | HAKE COOLEY/STRUCK 45X35MM TANDAD | 45x35mm | 3221 | B Braun-Aesculap | 25 år | 5 arbetsdagar
Hake sår | BT523R | CORYLLOS Sårhake, 255 mm (10"), fenstrerad, käkdjup: 115 mm, käftbredd 65 mm | 255mm | 1596 | B Braun-Aesculap | 25 år | 5 arbetsdagar
Hake annat sortiment | BT531R | DAVIDSON Scapulahake, 195 mm (7 3/4"), fenstrerad, käkdjup: 90 mm, käftbredd 80 mm | 195mm | 5804 | B Braun-Aesculap | 25 år | 5 arbetsdagar
Hake annat sortiment | BT561R | ALLISON Lunghake, vinklad, 300 mm (11 3/4"), fenstrerad, käftbredd 137 mm | 300mm | 7083 | B Braun-Aesculap | 25 år | 5 arbetsdagar
Hake annat sortiment | FB963R | COOLEY Atriumhake, 235 mm (9 1/4"), käkdjup: 25 mm, käftbredd 20 mm | 235mm | 8405 | B Braun-Aesculap | 25 år | 5 arbetsdagar
Hake självhållande spetsig | BV059R | SÅRSPRIDARE HALVSKARP 3X3 KLOR | 160mm | 1590 | B Braun-Aesculap | 25 år | 5 arbetsdagar
Hake annat sortiment | FB856R | PAR BLAD END.10X20MM PASS.T.FB853R | 10x20mm | 1919 | B Braun-Aesculap | 25 år | 5 arbetsdagar
Hake annat sortiment | FB858R | PAR BLAD END.20X20MM FÖR FB852R | 20x20mm | 1919 | B Braun-Aesculap | 25 år | 5 arbetsdagar
Hake annat sortiment | FB855R | PAR BLAD END.10X15MM PASS.T.FB853R | 10x15mm | 1919 | B Braun-Aesculap | 25 år | 5 arbetsdagar
Hake annat sortiment | FB857R | PAR BLAD END.15X20MM FÖR FB852R | 15x20mm | 1919 | B Braun-Aesculap | 25 år | 5 arbetsdagar
Hake självhållande spetsig | BV024R | Retraktor (självhållande) (Epikardiell hake), 52 mm (2"), stor, 3 x 3 klor, käkdjup: 4 mm, käftbredd 8 mm, skarp | 52mm | 3023 | B Braun-Aesculap | 25 år | 5 arbetsdagar
Hake självhållande spetsig | BV022R | Retraktor (självhållande) (Epikardiell hake), 32 mm (1 1/4"), liten, 3 x 3 klor, käkdjup: 3 mm, käftbredd 4 mm, skarp | 32mm | 3023 | B Braun-Aesculap | 25 år | 5 arbetsdagar
Hake självhållande spetsig | BV998R | FEMUR-SÅRSPRIDARE DE'BAKEY 100MM | 100mm | 3147 | B Braun-Aesculap | 25 år | 5 arbetsdagar
Hake annat sortiment | FB810R | PAR BLAD ENDAST 30X30MM F.FB808R | 30x30mm | 3312 | B Braun-Aesculap | 25 år | 5 arbetsdagar
Hake annat sortiment | BV999R | DE BAKEY Lårbenshake, 150 mm (6"), 1 x 1 klor, käkdjup: 65 mm, skarp, för vuxna | 150mm | 3795 | B Braun-Aesculap | 25 år | 5 arbetsdagar
Hake annat sortiment | BV712T | ALLENBERG RETR.BLAD 30X30MM FENESTRERAD | 30x30mm | 4009 | B Braun-Aesculap | 25 år | 5 arbetsdagar
Hake annat sortiment | FC064R | STERNUMBLAD 40X100MM FÖR FC061R | 40x100mm | 4184 | B Braun-Aesculap | 25 år | 5 arbetsdagar
Hake annat sortiment | BV713T | ALLENBERG RETR.BLAD 90X60MM FENESTRERAD | 90x60mm | 4300 | B Braun-Aesculap | 25 år | 5 arbetsdagar
Hake revbensspridare | FB816R | DE BAKEY Bronkoskoptång/esofagoskoptång, bladpar, käkdjup: 60 mm, käftbredd 60 mm | 60x60mm | 2996 | B Braun-Aesculap | 25 år | 5 arbetsdagar
Hake revbensspridare | FB817R | PAR BLAD ENDAST 50X80MM F.FB814R | 50x80mm | 2996 | B Braun-Aesculap | 25 år | 5 arbetsdagar
Hake revbensspridare | FB818R | DE BAKEY Bronkoskoptång/esofagoskoptång, bladpar, käkdjup: 40 mm, käftbredd 100 mm | 40x100mm | 2996 | B Braun-Aesculap | 25 år | 5 arbetsdagar
Hake revbensspridare | FB819R | DE BAKEY Bronkoskoptång/esofagoskoptång, bladpar, käkdjup: 80 mm, käftbredd 60 mm | 80x60mm | 4395 | B Braun-Aesculap | 25 år | 5 arbetsdagar
Hake revbensspridare | FB800R | REVBENSSPRIDARE TUFFIER BL.43X53 MM | 125mm | 6022 | B Braun-Aesculap | 25 år | 5 arbetsdagar
Hake annat sortiment | FB813R | PAR BLAD ENDAST 50X66MM PASS.T.FB815R | 80mm | 6747 | B Braun-Aesculap | 25 år | 5 arbetsdagar
Hake revbensspridare | FB840R | REVBENSKONTRAKTOR SELLORS 200MM | 200mm | 9920 | B Braun-Aesculap | 25 år | 5 arbetsdagar
Hake revbensspridare | FB847R | REVBENSSPRIDARE TUFFIER | 105mm | 12073 | B Braun-Aesculap | 25 år | 5 arbetsdagar
Hake revbensspridare | FC044A | REVBENSSPRIDARE FINOCHIETTO STOR ALU. | 180mm | 14280 | B Braun-Aesculap | 25 år | 5 arbetsdagar
Hake revbensspridare | FB814R | STERNUM-O.REVBENSSPRIDARE DE'BAKEY STOR | 225mm | 14577 | B Braun-Aesculap | 25 år | 5 arbetsdagar
Hake annat sortiment | BV710R | ILIACA-HAKE ALLENBERG KOMPL. | 85mm | 29081 | B Braun-Aesculap | 25 år | 5 arbetsdagar
Hake annat sortiment | BV711R | ILIACA-HAKE ENDAST | 85mm | 20772 | B Braun-Aesculap | 25 år | 5 arbetsdagar
Hake nerv | OF282R | WAGENER Nerv- och kärlkrok (Sked), vinklad, 90 °, 150 mm (6"), stor, 1 klo, käkdjup: 5 mm, droppformad | 150mm | 430 | B Braun-Aesculap | 25 år | 5 arbetsdagar
Hake nerv | OF283R | WAGENER Nerv- och kärlkrok (Mikrokrok), vinklad, 90 °, 150 mm (6"), medium, 1 klo, käkdjup: 4 mm, droppformad | 150mm | 430 | B Braun-Aesculap | 25 år | 5 arbetsdagar
Hake nerv | OF284R | WAGENER Nerv- och kärlkrok (Mikrokrok), vinklad, 90 °, 150 mm (6"), liten, 1 klo, käkdjup: 3,30 mm, droppformad | 150mm | 430 | B Braun-Aesculap | 25 år | 5 arbetsdagar
Hake nerv | OF285R | WAGENER Nerv- och kärlkrok (Mikrokrok), vinklad, 90 °, 150 mm (6"), extra liten, 1 klo, käkdjup: 2,80 mm, droppformad | 150mm | 782 | B Braun-Aesculap | 25 år | 5 arbetsdagar
Hake sår | OG037R | ANTRUMHAKE PLESTER 90GRD.VINKL. | 160mm | 906 | B Braun-Aesculap | 25 år | 5 arbetsdagar
Hake sår | OG038R | ANTRUMHAKE PLESTER 45GRD.VINKL. | 160mm | 906 | B Braun-Aesculap | 25 år | 5 arbetsdagar
Hake självhållande trubbig | BV077R | WULLSTEIN Retraktor (självhållande), 125 mm (5"), 3 x 3 klor, käkdjup: 17 mm, käftbredd 12 mm, trubbig | 125mm | 2547 | B Braun-Aesculap | 25 år | 5 arbetsdagar
Hake självhållande spetsig | BV076R | WULLSTEIN Retraktor (självhållande), 125 mm (5"), 3 x 3 klor, käkdjup: 17 mm, käftbredd 12 mm, skarp | 125mm | 2807 | B Braun-Aesculap | 25 år | 5 arbetsdagar
Hake självhållande trubbig | BV090R | PLESTER Retraktor (självhållande), 110 mm (4 1/4"), 2 klor, käkdjup: 17 mm, käftbredd 8 mm, trubbig | 110mm | 3344 | B Braun-Aesculap | 25 år | 5 arbetsdagar
Hake självhållande trubbig | BV091R | PLESTER Retraktor (självhållande), 110 mm (4 1/4"), 2 klor, stift/blad, käkdjup: 17 mm, käftbredd 8 mm, trubbig | 110mm | 3344 | B Braun-Aesculap | 25 år | 5 arbetsdagar
Hake självhållande spetsig | BV078R | SÅRSPRIDARE PLESTER 2X2T.SKARP 125MM | 125mm | 2429 | B Braun-Aesculap | 25 år | 5 arbetsdagar
Hake självhållande trubbig | BV079R | PLESTER Retraktor (självhållande), 125 mm (5"), 2 x 2 klor, käkdjup: 17 mm, käftbredd 8 mm, trubbig | 125mm | 3402 | B Braun-Aesculap | 25 år | 5 arbetsdagar
Hake självhållande spetsig | BV088R | MOLLISON Retraktor (självhållande), 150 mm (6"), 4 x 4 klor, käkdjup: 13 mm, käftbredd 20 mm, skarp | 150mm | 2850 | B Braun-Aesculap | 25 år | 5 arbetsdagar
Hake hud | OL620R | JOSEPH Hudretraktor (Dura retractor), 165 mm (6 1/2"), 1 klo, käkdjup: 7 mm, skarp | 165mm | 601 | B Braun-Aesculap | 25 år | 5 arbetsdagar
Hake hud | OL617R | HUDHAKE COTTLE 120°BAKÅTVINKL.160MM | 160mm | 606 | B Braun-Aesculap | 25 år | 5 arbetsdagar
Hake hud | OL619R | COTTLE Hudretraktor (Dura retractor), kraftigt böjd, 180 °, 160 mm (6 1/4"), 1 klo, käkdjup: 4 mm, skarp | 160mm | 606 | B Braun-Aesculap | 25 år | 5 arbetsdagar
Hake hud | MD581 | JOSEPH Hudretraktor (Dura retractor), böjd, 160 mm (6 1/4"), 2 klor, käkdjup: 5 mm, käftbredd 10 mm, skarp | 160mm | 630 | B Braun-Aesculap | 25 år | 5 arbetsdagar
Hake hud | OL623R | JOSEPH Hudretraktor (Dura retractor), 160 mm (6 1/4"), 2 klor, käkdjup: 4,20 mm, käftbredd 6 mm, skarp | 160mm | 587 | B Braun-Aesculap | 25 år | 5 arbetsdagar
Hake hud | OL624R | JOSEPH Hudretraktor (Dura retractor), 160 mm (6 1/4"), 2 klor, käkdjup: 5 mm, käftbredd 8 mm, skarp | 160mm | 760 | B Braun-Aesculap | 25 år | 5 arbetsdagar
Hake hud | OL622R | JOSEPH Hudretraktor (Dura retractor), 160 mm (6 1/4"), 2 klor, käkdjup: 4,20 mm, käftbredd 3 mm, skarp | 160mm | 1124 | B Braun-Aesculap | 25 år | 5 arbetsdagar
Hake sår | OL211R | MASING Sårhake, 140 mm (5 1/2"), käkdjup: 6 mm, käftbredd 12 mm | 140mm | 803 | B Braun-Aesculap | 25 år | 5 arbetsdagar
Hake sår | OL212R | COTTLE Sårhake, 140 mm (5 1/2"), käkdjup: 10 mm, käftbredd 12 mm | 140mm | 873 | B Braun-Aesculap | 25 år | 5 arbetsdagar
Hake annat sortiment | OL201R | LANGE Fistelkrok (Choanakrok), 230 mm (9"), 1 klo, käkdjup: 9 mm, droppformad | 230mm | 915 | B Braun-Aesculap | 25 år | 5 arbetsdagar
Hake annat sortiment | OL206R | KILNER Näsvingeretraktor (Rake), 80 mm (3 1/8"), 2 klor, käkdjup: 4,80 mm, käftbredd 11,50 mm, skarp | 80mm | 1407 | B Braun-Aesculap | 25 år | 5 arbetsdagar
Hake hud | OL621R | FREER Hudretraktor (Dura retractor), 150 mm (6"), 2 klor, käkdjup: 4 mm, käftbredd 3,20 mm, skarp | 150mm | 959 | B Braun-Aesculap | 25 år | 5 arbetsdagar
Hake annat sortiment | OL203R | NÄSVINGERETRAKTOR COTTLE TR/SK 145MM | 145mm | 1092 | B Braun-Aesculap | 25 år | 5 arbetsdagar
Hake annat sortiment | OL204R | COTTLE Näsvingeretraktor, 145 mm (5 3/4"), 2 klor, käkdjup: 7,60 mm, käftbredd 12,50 mm, trubbig/skarp | 145mm | 1092 | B Braun-Aesculap | 25 år | 5 arbetsdagar
Hake annat sortiment | OL202R | FOMON Näsvingeretraktor, 145 mm (5 3/4"), 2 klor, käkdjup: 7,40 mm, käftbredd 12,50 mm, trubbig/trubbig | 145mm | 1110 | B Braun-Aesculap | 25 år | 5 arbetsdagar
Hake annat sortiment | OL207R | HAKE CONVERSE 9,5X12,5/9,5X14MM 120MM | 120mm | 1198 | B Braun-Aesculap | 25 år | 5 arbetsdagar
Hake sår | BT120R | SÅRHAKE 1-TAGG SLÖ 3,8MM 175MM | 175mm | 1277 | B Braun-Aesculap | 25 år | 5 arbetsdagar
Hake annat sortiment | OK099R | AUFRICHT Näshake, 175 mm (6 7/8"), arbetslängd: 45 mm, käftbredd 10 mm | 175mm | 888 | B Braun-Aesculap | 25 år | 5 arbetsdagar
Hake sår dubbeländad | OL214R | COTTLE Näsvingeretraktor, 200 mm (7 7/8"), dubbeländad, 2 klor, käkdjup: 7 mm/7 mm, käftbredd 12 mm/4,50 mm, trubbig/trubbig | 200mm | 1005 | B Braun-Aesculap | 25 år | 5 arbetsdagar
Hake annat sortiment | OL218R | DUBBELHAKE WALTER | 125mm | 1849 | B Braun-Aesculap | 25 år | 5 arbetsdagar
Hake annat sortiment | OK794R | KÄKHÅLERETR.PERKINS HÖ.SOLITT BLAD | 125mm | 4034 | B Braun-Aesculap | 25 år | 5 arbetsdagar
Hake annat sortiment | OK795R | KÄKHÅLERETR.PERKINS VÄ.SOLITT BLAD | 125mm | 4034 | B Braun-Aesculap | 25 år | 5 arbetsdagar
Hake sår dubbeländad | OM252R | STERNBERG Kindhake, 130 mm (5 1/8"), s-formad, dubbeländad, käkdjup: 29 mm/20 mm, käftbredd 27,50 mm/40 mm | 130mm | 469 | B Braun-Aesculap | 25 år | 5 arbetsdagar
Hake sår dubbeländad | OM253R | STERNBERG Kindhake, 135 mm (5 1/4"), s-formad, dubbeländad, käkdjup: 31 mm/20 mm, käftbredd 29 mm/45 mm | 135mm | 481 | B Braun-Aesculap | 25 år | 5 arbetsdagar
Hake sår | OM660R | TONSILLDISSEKTOR OCH -RETRAKTOR HURD | 215mm | 941 | B Braun-Aesculap | 25 år | 5 arbetsdagar
Hake sår | OP390R | HAKE 90G.BÖJD TRUBBIG PASS.T.OP380R | 250mm | 728 | B Braun-Aesculap | 25 år | 5 arbetsdagar
Hake sår | OP392R | HAKE 180G. BAKÅTBÖJD,PASS.T. OP380R | 250mm | 739 | B Braun-Aesculap | 25 år | 5 arbetsdagar
Hake sår | BT199R | SKÖLDKÖRTELKROK 220MM | 220mm | 1710 | B Braun-Aesculap | 25 år | 5 arbetsdagar
Hake annat sortiment | FK193R | MURPHY-LANE Luxationshake (Höfthake), 300 mm (11 3/4"), spets: trubbig, bredd: 18 mm, käftbredd 30 mm | 300mm | 4764 | B Braun-Aesculap | 25 år | 5 arbetsdagar
Hake sår klo | BT220NR | SQ.line® Benkrok, 240 mm (9 1/2"), 1 klo, käkdjup: 37,70 mm, skarp | 240mm | 4727 | B Braun-Aesculap | 25 år | 5 arbetsdagar
Hake annat sortiment | ND007NR | SQ.line® Luxationshake, 300 mm (11 3/4") | 300mm | 5430 | B Braun-Aesculap | 25 år | 5 arbetsdagar
Hake sår | BV403R | HAKE SCOVILLE 55MM | 55mm | 1847 | B Braun-Aesculap | 25 år | 5 arbetsdagar
Hake annat sortiment | BV405R | BLAD SCOVILLE 63X25MM | 63x25mm | 1847 | B Braun-Aesculap | 25 år | 5 arbetsdagar
Hake annat sortiment | BV406R | BLAD F.SCOVILLE 63X51MM | 63x51mm | 1950 | B Braun-Aesculap | 25 år | 5 arbetsdagar
Hake annat sortiment | BV518R | PAR BLAD 3T.30X40MM | 30X40MM | 2865 | B Braun-Aesculap | 25 år | 5 arbetsdagar
Hake annat sortiment | BV519R | PAR BLAD 37X62MM | 37X62MM | 2865 | B Braun-Aesculap | 25 år | 5 arbetsdagar
Hake annat sortiment | BV517R | PAR BLAD 47X51MM | 47X51MM | 3217 | B Braun-Aesculap | 25 år | 5 arbetsdagar
Hake annat sortiment | BV516R | PAR BLAD 4T.62X52/3T.62X37 HALVSK. | 62X52 / 62X37 HALVSKARP | 3518 | B Braun-Aesculap | 25 år | 5 arbetsdagar
Hake självhållande trubbig | BV249R | TRAVERS Retraktor (självhållande), 210 mm (8 1/4"), 4 x 5 klor, käkdjup: 26 mm, käftbredd 27 mm, trubbig, med spärr | 210mm | 3361 | B Braun-Aesculap | 25 år | 5 arbetsdagar
Hake självhållande spetsig | BV250R | ANDERSON-ADSON Retraktor (självhållande), 190 mm (7 1/2"), 4 x 4 klor, käkdjup: 21 mm, käftbredd 20 mm, skarp, med spärr | 190mm | 3026 | B Braun-Aesculap | 25 år | 5 arbetsdagar
Hake självhållande spetsig | BV251R | ADSON Retraktor (självhållande), med led, 210 mm (8 1/4"), 4 x 4 klor, käkdjup: 24 mm, käftbredd 20 mm, semiskarp, med spärr | 210mm | 6825 | B Braun-Aesculap | 25 år | 5 arbetsdagar
Hake självhållande trubbig | BV248R | NORFOLK-NORWICH Retraktor (självhållande), 220 mm (8 3/4"), 4 x 5 klor, käkdjup: 50 mm, käftbredd 27 mm, trubbig, med spärr | 220mm | 6957 | B Braun-Aesculap | 25 år | 5 arbetsdagar
Hake självhållande spetsig | BV252R | ADSON Retraktor (självhållande), 265 mm (10 1/2"), 3x4 klor, käkdjup: 41 mm, käftbredd 25 mm, skarp, med spärr | 265mm | 7254 | B Braun-Aesculap | 25 år | 5 arbetsdagar
Hake självhållande spetsig | BV258R | HARVEY-JACKSON Retraktor (självhållande), med led, 300 mm (11 3/4"), 3 x 3 klor, käkdjup: 45 mm, käftbredd 32 mm, skarp, med spärr | 300mm | 7875 | B Braun-Aesculap | 25 år | 5 arbetsdagar
Hake självhållande spetsig | BV260R | CONE Retraktor (självhållande), med led, 265 mm (10 1/2"), 3x4 klor, käkdjup: 24,50 mm, käftbredd 20 mm, skarp, med spärr | 265mm | 9264 | B Braun-Aesculap | 25 år | 5 arbetsdagar
Hake självhållande spetsig | BV271R | BECKMANN-ADSON Retraktor (självhållande), med led, 310 mm (12 1/4"), 4 x 4 klor, käkdjup: 22 mm, käftbredd 30 mm, semiskarp, med spä | 310mm | 5040 | B Braun-Aesculap | 25 år | 5 arbetsdagar
Hake självhållande spetsig | BV272R | BECKMANN-ADSON Retraktor (självhållande), med led, 310 mm (12 1/4"), 4 x 4 klor, käkdjup: 21 mm, käftbredd 30 mm, skarp, med spärr | 310mm | 5040 | B Braun-Aesculap | 25 år | 5 arbetsdagar
Hake självhållande spetsig | BV273R | ADSON Laminektomihake, med led, 325 mm (12 3/4"), 4 x 5 klor, käkdjup: 32 mm, käftbredd 45 mm, semiskarp, med spärr | 325mm | 5096 | B Braun-Aesculap | 25 år | 5 arbetsdagar
Hake sår klo | BV276R | BECKMANN-EATON Laminektomihake, med led, 320 mm (12 1/2"), 7 x 7 klor, käkdjup: 48 mm, käftbredd 42 mm, skarp, med spärr | 320mm | 8922 | B Braun-Aesculap | 25 år | 5 arbetsdagar
Hake självhållande spetsig | BV254R | HEMILAMINEKTOMISPRIDARE HÖGER 280MM | 280mm | 4786 | B Braun-Aesculap | 25 år | 5 arbetsdagar
Hake självhållande spetsig | BV255R | HEMILAMINEKTOMISPRIDARE VÄNSTER 280MM | 280mm | 4834 | B Braun-Aesculap | 25 år | 5 arbetsdagar
Hake annat sortiment | BV400R | HEMILAMINEKT.SÅRSPR.SCOVILLE-HAVERFIELD | 160mm | 14777 | B Braun-Aesculap | 25 år | 5 arbetsdagar
Hake självhållande spetsig | BV510R | SPÄRRHAKE SCOVILLE-RICHTER KOMPL. | 175mm | 15782 | B Braun-Aesculap | 25 år | 5 arbetsdagar
Hake nerv | FD394R | ADSON Nerv- och kärlkrok, vinklad, 90 °, 185 mm (7 1/2"), rak, 1 klo, käkdjup: 4 mm, trubbig | 185mm | 512 | B Braun-Aesculap | 25 år | 5 arbetsdagar
Hake nerv | FD395R | ADSON Nerv- och kärlkrok, vinklad, 90 °, 190 mm (7 1/2"), rak, 1 klo, käkdjup: 3,40 mm, skarp | 190mm | 613 | B Braun-Aesculap | 25 år | 5 arbetsdagar
Hake nerv | FD398R | KRAYENBUEHL Nerv- och kärlkrok, vinklad, 90 °, 185 mm (7 1/4"), rak, 1 klo, käkdjup: 2,50 mm, trubbig | 185mm | 892 | B Braun-Aesculap | 25 år | 5 arbetsdagar
Hake nerv | FD399R | KRAYENBUEHL Nerv- och kärlkrok, vinklad, 90 °, 185 mm (7 1/4"), rak, 1 klo, käkdjup: 3,70 mm, trubbig | 185mm | 1568 | B Braun-Aesculap | 25 år | 5 arbetsdagar
Hake nerv | FD396R | KRAYENBUEHL Nerv- och kärlkrok, vinklad, 90 °, 185 mm (7 1/4"), rak, 1 klo, käkdjup: 2,70 mm, droppformad | 185mm | 2127 | B Braun-Aesculap | 25 år | 5 arbetsdagar
Hake nerv | FD397R | KRAYENBUEHL Nerv- och kärlkrok, vinklad, 90 °, 185 mm (7 1/4"), rak, 1 klo, käkdjup: 3,70 mm, droppformad | 185mm | 1607 | B Braun-Aesculap | 25 år | 5 arbetsdagar
Hake nerv | BT080R | CRILE Nerv- och kärlkrok, vinklad, 90 °, 200 mm (7 7/8"), rak, Ø 1,10 mm, 1 klo, käkdjup: 8 mm, trubbig | 200mm | 467 | B Braun-Aesculap | 25 år | 5 arbetsdagar
Hake nerv | BT082R | CUSHING Nerv- och kärlkrok, vinklad, 90 °, 190 mm (7 1/2"), rak, Ø 2 mm, 1 klo, käkdjup: 5 mm, trubbig | 190mm | 804 | B Braun-Aesculap | 25 år | 5 arbetsdagar
Hake nerv | BT083R | CUSHING Nerv- och kärlkrok, vinklad, 90 °, 190 mm (7 1/2"), rak, Ø 2 mm, 1 klo, käkdjup: 8 mm, trubbig | 190mm | 799 | B Braun-Aesculap | 25 år | 5 arbetsdagar
Hake nerv | BT084R | CUSHING Nerv- och kärlkrok, vinklad, 90 °, 280 mm (11"), rak, Ø 2 mm, 1 klo, käkdjup: 6,80 mm, trubbig | 280mm | 1162 | B Braun-Aesculap | 25 år | 5 arbetsdagar
Hake nerv | FF700R | LOVE Nervrotshake, 210 mm (8 1/4"), bajonettformad, käkdjup: 4 mm, käftbredd 3,50 mm, trubbig | 210mm | 1226 | B Braun-Aesculap | 25 år | 5 arbetsdagar
Hake nerv | FF697R | CASPAR Nervrotshake, 240 mm (9 1/2"), bajonettformad, käkdjup: 1,80 mm, käftbredd 4 mm, trubbig | 180mm | 1467 | B Braun-Aesculap | 25 år | 5 arbetsdagar
Hake nerv | FF698R | CASPAR Nervrotshake, 240 mm (9 1/2"), bajonettformad, käkdjup: 4 mm, käftbredd 10 mm, trubbig | 240mm | 1169 | B Braun-Aesculap | 25 år | 5 arbetsdagar
Hake nerv | FF699R | CASPAR Nervrotshake, 240 mm (9 1/2"), bajonettformad, käkdjup: 2,40 mm, käftbredd 6 mm, trubbig | 240mm | 1047 | B Braun-Aesculap | 25 år | 5 arbetsdagar
Hake nerv | FF710R | CASPAR Nervrotshake, 240 mm (9 1/2"), bajonettformad, käkdjup: 3,20 mm, käftbredd 8 mm, trubbig | 220mm | 1553 | B Braun-Aesculap | 25 år | 5 arbetsdagar
Hake nerv | FF701R | NERVROTHAKE LOVE 220MM RAK | 220mm | 1585 | B Braun-Aesculap | 25 år | 5 arbetsdagar
Hake nerv | FF702R | NERVROTHAKE LOVE 220MM 45GD.VINKLAD | 220mm | 1250 | B Braun-Aesculap | 25 år | 5 arbetsdagar
Hake nerv | FF703R | LOVE Nervrotshake, vinklad, 90 °, 220 mm (8 3/4"), käkdjup: 8,50 mm, käftbredd 6 mm, trubbig | 245mm | 1644 | B Braun-Aesculap | 25 år | 5 arbetsdagar
Hake nerv | BT088R | CASPAR Nerv- och kärlkrok, vinklad, 90 °, 245 mm (9 5/8"), rak, Ø 1,60 mm, 1 klo, käkdjup: 5 mm, droppformad | 245mm | 980 | B Braun-Aesculap | 25 år | 5 arbetsdagar
Hake nerv | BT089R | CASPAR Nerv- och kärlkrok, vinklad, 90 °, 245 mm (9 5/8"), rak, Ø 1,60 mm, 1 klo, käkdjup: 7 mm, droppformad | 245mm | 1758 | B Braun-Aesculap | 25 år | 5 arbetsdagar
Hake nerv | BT090R | CASPAR Nerv- och kärlkrok, vinklad, 90 °, 245 mm (9 5/8"), rak, Ø 1,60 mm, 1 klo, käkdjup: 9 mm, droppformad | 245mm | 959 | B Braun-Aesculap | 25 år | 5 arbetsdagar
Hake nerv | BT091R | CASPAR Nerv- och kärlkrok, vinklad, 45 °, 245 mm (9 5/8"), rak, Ø 1,60 mm, 1 klo, käkdjup: 11 mm, droppformad | 250mm | 1921 | B Braun-Aesculap | 25 år | 5 arbetsdagar
Hake nerv | FF707R | HESS Nervrotshake, vinklad, 90 °, 175 mm (6 7/8"), käkdjup: 3 mm, käftbredd 3 mm, trubbig | 175mm | 2700 | B Braun-Aesculap | 25 år | 5 arbetsdagar
Hake nerv | FF708R | HESS Nervrotshake, vinklad, 90 °, 175 mm (6 7/8"), käkdjup: 3,30 mm, käftbredd 5 mm, trubbig | 175mm | 2700 | B Braun-Aesculap | 25 år | 5 arbetsdagar
Hake nerv | FF709R | HESS Nervrotshake, vinklad, 90 °, 175 mm (6 7/8"), käkdjup: 4 mm, käftbredd 7 mm, trubbig | 175mm | 2700 | B Braun-Aesculap | 25 år | 5 arbetsdagar
Hake självhållande spetsig | 30-1000 | SPRIDARE FJÄDER MODELL. SEMI-SKARP 40 MM. | 40 MM. | 2166 | Instrumenta | 30 år | 5 arbetsdagar
Hake sår | 4430-20 | HAKE MINI-LANGEN- BECK. 20X6 MM, 16 CM | 20X6 MM, 16 CM | 1029 | Instrumenta | 30 år | 5 arbetsdagar
Hake sår klo | 4462-02 | HAKE TRAKEAL 2-KLO SKARP. GARCIL. 16 CM | 16 CM | 677 | Instrumenta | 30 år | 5 arbetsdagar
Hake sår dubbeländad | 4488-14 | HAKE RAGNELL-DAVIS 10X5 MM, 17X6 MM DUBBELSIDIG. 15 CM | 10X5 MM, 17X6 MM, 15 CM | 700 | Instrumenta | 30 år | 5 arbetsdagar
Hake sår klo | 4501-04 | HAKE VOLKMANN 4-KLO. TRUBBIG. 9 MM DJUP. 22 CM | 9 MM DJUP. 22 CM | 1015 | Instrumenta | 30 år | 5 arbetsdagar
Hake sår | 4523-20/45 | HAKE LANGENBECK 20X45 MM. 21 CM | 20X45 MM. 21 CM | 1048 | Instrumenta | 30 år | 5 arbetsdagar
Hake sår | 4523-20/60 | HAKE LANGENBECK 20X60 MM. 21 CM | 20X60 MM. 21 CM | 1048 | Instrumenta | 30 år | 5 arbetsdagar
Hake sår | 4538-16 | HAKE KOCHER- LANGENBECK. 40X11 MM 21.5 CM | 40X11 MM 21.5 CM | 944 | Instrumenta | 30 år | 5 arbetsdagar
Hake buk | 4555-05 | HAKE FRITSCH DJUP 65 MM, BREDD 85 MM. 24 CM | 65 MM, BREDD 85 MM. 24 CM | 2314 | Instrumenta | 30 år | 5 arbetsdagar
Hake självhållande trubbig | 4701-16 | SPÄRRHAKE WEITLANER 3X4 KLO TRUBBIG 16 CM | 16 CM | 2619 | Instrumenta | 30 år | 5 arbetsdagar
Hake hud | 6296-02 | HUDHAKE GILLIES STOR KROK. 19 CM | 19 CM | 548 | Instrumenta | 30 år | 5 arbetsdagar
Hake hud | 108-24112 | HUDHAKE GILLIES STILLE stor | 19 cm | 1369 | Stille AB | 30 år | 15 arbetsdagar
Hake sår | 108-24380 | HAKE MOBERG STILLE | 14x5 mm 17 cm | 1693 | Stille AB | 30 år | 5 arbetsdagar
Hake sår | 108-24385-8 | HAKE STRANDELL STILLE tandad | 8x5 mm 19 cm | 2025 | Stille AB | 30 år | 15 arbetsdagar
Hake sår | 108-24385-15 | HAKE STRANDELL STILLE tandad | 15x5 mm 19 cm | 2025 | Stille AB | 30 år | 15 arbetsdagar
Hake sår klo | 108-24680-2 | HAKE VOLKMANN STILLE 2-kloig vass | 22 cm | 2331 | Stille AB | 30 år | 30 arbetsdagar
Hake sår klo | 108-24680-3 | HAKE VOLKMANN STILLE 3-kloig vass | 22 cm | 2331 | Stille AB | 30 år | 30 arbetsdagar
Hake sår klo | 108-24682-2 | HAKE VOLKMANN STILLE 2-kloig trubbig | 22 cm | 2331 | Stille AB | 30 år | 15 arbetsdagar
Hake sår klo | 108-24682-3 | HAKE VOLKMANN STILLE 3-kloig trubbig | 22 cm | 2331 | Stille AB | 30 år | 30 arbetsdagar
Hake sår klo | 108-24682-4 | HAKE VOLKMANN STILLE 4-kloig trubbig | 22 cm | 2331 | Stille AB | 30 år | 30 arbetsdagar
Hake sår dubbeländad | 108-24808 | HAKE RAGNELL STILLE dubbelsidig | 9x3 / 15x5 mm 15 cm | 1620 | Stille AB | 30 år | 5 arbetsdagar
Hake sår | 108-24812-7 | HAKE LANGENBECK STILLE | 20x7 mm 21 cm | 2213 | Stille AB | 30 år | 5 arbetsdagar
Hake sår | 108-24814-15 | HAKE LANGENBECK STILLE | 30x15 mm 21 cm | 2213 | Stille AB | 30 år | 5 arbetsdagar
Hake sår | 108-24814-20 | HAKE LANGENBECK STILLE | 30x20 mm 21 cm | 2213 | Stille AB | 30 år | 15 arbetsdagar
Hake sår | 108-24816-20 | HAKE LANGENBECK STILLE | 45x20 mm 21 cm | 2213 | Stille AB | 30 år | 5 arbetsdagar
Hake buk | 108-24930-20 | BUKHAKE DOYEN STILLE | 90x20 mm 22 cm | 3729 | Stille AB | 30 år | 30 arbetsdagar
Hake buk | 108-24930-30 | BUKHAKE DOYEN STILLE | 90x30 mm 22 cm | 3729 | Stille AB | 30 år | 15 arbetsdagar
Hake buk | 108-24935-40 | BUKHAKE DOYEN STILLE | 110x40 mm 22 cm | 3961 | Stille AB | 30 år | 30 arbetsdagar
Hake buk | 108-24935-55 | BUKHAKE DOYEN STILLE | 110x55 mm 22 cm | 4061 | Stille AB | 30 år | 30 arbetsdagar
Hake buk | 108-24940-55 | BUKHAKE DOYEN STILLE | 120x55 mm 24 cm | 4776 | Stille AB | 30 år | 15 arbetsdagar
Hake hud | 108-25011-1 | HUDHAKE JOSEPH STILLE 1-kloig | 16 cm | 1369 | Stille AB | 30 år | 15 arbetsdagar
Hake hud | 108-25012-2 | HUDHAKE JOSEPH STILLE 2-kloig | 2 mm 16 cm | 1369 | Stille AB | 30 år | 15 arbetsdagar
Hake hud | 108-25012-7 | HUDHAKE JOSEPH STILLE 2-kloig | 7 mm 16 cm | 1369 | Stille AB | 30 år | 15 arbetsdagar
Hake hud | 108-25012-10 | HUDHAKE JOSEPH STILLE 2-kloig | 10 mm 16 cm | 1369 | Stille AB | 30 år | 30 arbetsdagar
Hake självhållande spetsig | 108-26252 | SPÄRRHAKE WEITLANER STILLE 2x3 vassa klor | 10,5 cm | 4411 | Stille AB | 30 år | 30 arbetsdagar
Hake självhållande trubbig | 108-26253 | SPÄRRHAKE WEITLANER STILLE 2x3 trubbiga klor | 10,5 cm | 4411 | Stille AB | 30 år | 30 arbetsdagar
Hake självhållande spetsig | 108-26254 | SPÄRRHAKE WEITLANER STILLE 3x4 vassa klor | 13,5 cm | 4411 | Stille AB | 30 år | 30 arbetsdagar
Hake självhållande spetsig | 108-26256 | SPÄRRHAKE WEITLANER STILLE 3x4 vassa klor | 16,5 cm | 4411 | Stille AB | 30 år | 30 arbetsdagar
Hake självhållande trubbig | 108-26257 | SPÄRRHAKE WEITLANER STILLE 3x4 trubbiga klor | 16,5 cm | 4411 | Stille AB | 30 år | 15 arbetsdagar
Hake självhållande spetsig | 108-26615 | SPÄRRHAKE ADSON STILLE 45 mm 5x5 vassa klor | 32 cm | 14180 | Stille AB | 30 år | 15 arbetsdagar
Hake självhållande trubbig | 15-751-13-07 | Sårhake trubbig 3x4 tänder 13,5cm | 3X4 T., 13.5 CM | 2521.63 | Bröderna Berner | mer än 25 år | 5 arbetsdagar
Hake självhållande trubbig | 15-778-00-07 | Sårhake trubbig 4x4 tänder 31cm | 4X4 T., 31 CM | 7248.52 | Bröderna Berner | mer än 25 år | 5 arbetsdagar
Hake sår klo | 15-220-04-07 | Hake Volkmann spetsig 4-uddig 22,5cm | 4-PR., 22.5 CM | 1124.77 | Bröderna Berner | mer än 25 år | 5 arbetsdagar
Hake sår klo | 15-220-01-07 | Hake Volkmann spetsig 1-uddig 22,5cm | 1-PR., 22.5 CM | 974.99 | Bröderna Berner | mer än 25 år | 5 arbetsdagar
Hake hud | 28-207-18-07 | Hudhake Gillies nr 1 18cm | 18 cm | 600 | Bröderna Berner | mer än 25 år | 5 arbetsdagar
Hake hud | 37-704-05-07 | Hudhake Joseph 2-uddig 5mm 16cm | 2-PR., 5 MM, 16 CM | 978.3 | Bröderna Berner | mer än 25 år | 5 arbetsdagar
Hake buk | 15-452-04-07 | Hake Fritsch 45x75mm 25,5cm | 45X75 MM, 25.5 CM | 2366.27 | Bröderna Berner | mer än 25 år | 5 arbetsdagar
Hake sår klo | 15-283-05-07 | Hake Israel trubbig 45x50mm 24,5cm | 45X50 MM, 24.5 CM | 2075.3 | Bröderna Berner | mer än 25 år | 5 arbetsdagar
Hake hud | 70.30.19 | Gillies hake, liten krok | 19cm | 470 | Steripolar | 25 år | 5 arbetsdagar
Hake sår | 4523-10/30 | HAKE LANGENBECK 10X30 MM. 21 CM | 21 cm, 10x30mm | 990 | Instrumenta | 30 år | 3 arbetsdagar
Hake självhållande trubbig | 4701-13 | SPÄRRHAKE WEITLANER 3X4 KLO TRUBBIG 13 CM | 13 cm | 2365 | Instrumenta | 30 år | 3 arbetsdagar
Hake självhållande trubbig | 4743-31 | SPÄRRHAKE BECKMANN- ADSON 4X4 KLO TRUBB LEDAD. 31 CM | 31 cm | 4792 | Instrumenta | 30 år | 3 arbetsdagar
Hake självhållande spetsig | 4739-01 | SPÄRRHAKE BECKMANN- ADSON 4X5 KLO SKARP 25 MM DJUP. 31 CM | 31 cm | 5835 | Instrumenta | 30 år | 3 arbetsdagar
Hake sår dubbeländad | 4478-22 | TRACHEALHAKE CARLEN DUBBELSIDIG NORDISK DESIGN 22 CM | 22 cm | 991 | Instrumenta | 30 år | 3 arbetsdagar
Hake buk | 4557-04S | HAKE DOYEN-STILLE 35X110 MM. 24 CM (4557-04) RETRACTOR DOYEN- STILLE 35X110MM 24CM | 24 cm, 35x110 mm | 4022 | Instrumenta | 30 år | 3 arbetsdagar
Hake sår | 4538-20 | HAKE KOCHER- LANGENBECK. 80X16 MM 21.5 CM | 21,5 cm | 1043 | Instrumenta | 30 år | 3 arbetsdagar
Hake sår klo | 4500-04 | HAKE VOLKMANN 4-KLO. SKARP. 9 MM DJUP. 22 CM | 22 cm, 9 mm | 959 | Instrumenta | 30 år | 3 arbetsdagar
Hake sår klo | 4500-01 | HAKE VOLKMANN 1-KLO. SKARP. 9 MM DJUP. 22 CM | 22 cm, 9 mm | 846 | Instrumenta | 30 år | 3 arbetsdagar
Hake hud | 6296-01 | HUDHAKE GILLIES LITEN KROK. 19 CM | 19 cm | 518 | Instrumenta | 30 år | 3 arbetsdagar
Hake hud | 8292-05 | HAKE JOSEPH. 2-KLO. SKARP. 5 MM. 16 CM | 16 cm, 5 mm | 802 | Instrumenta | 30 år | 3 arbetsdagar
Hake buk | 4555-04 | HAKE FRITSCH DJUP 45 MM, BREDD 75 MM. 24 CM | 24 cm | 2185 | Instrumenta | 30 år | 3 arbetsdagar
Hake sår klo | 4517-02 | HAKE ISRAEL(BILLROT) 5-KLO. 45X50 MM 25 CM | 25 cm | 1878 | Instrumenta | 30 år | 3 arbetsdagar
Hake sår dubbeländad | 4486-01 | HAKE SENN-MUELLER DUBBELSIDIG. SKARP. 16 CM | 16 cm | 533 | Instrumenta | 30 år | 3 arbetsdagar
Hake sår | 108-24814-10 | HAKE LANGENBECK STILLE | 30x10 mm 21 cm | 2213 | Stille AB | 30 år | 5 arbetsdagar
Hake självhållande trubbig | 108-26255 | SPÄRRHAKE WEITLANER STILLE 3x4 trubbiga klor | 13,5 cm | 4411 | Stille AB | 30 år | 15 arbetsdagar
Hake självhållande trubbig | 100-108-0039 | SPÄRRHAKE ADSON STILLE 4x4 trubbiga klor | 25 mm 32 cm | 14180 | Stille AB | 30 år | 45 arbetsdagar
Hake självhållande spetsig | 108-26610 | SPÄRRHAKE ADSON STILLE 4x4 vassa klor | 25 mm 32 cm | 14180 | Stille AB | 30 år | 5 arbetsdagar
Hake sår dubbeländad | 108-24805 | TRACHEOTOMIHAKE CARLENS STILLE dubbelsidig | 22 cm | 2430 | Stille AB | 30 år | 5 arbetsdagar
Hake självhållande trubbig | 108-26865 | BUKHAKE PERMAN STILLE | 65 mm 18 cm | 18898 | Stille AB | 30 år | 15 arbetsdagar
Hake buk | 108-24935-35 | BUKHAKE DOYEN STILLE | 110x35 mm 22 cm | 3893 | Stille AB | 30 år | 30 arbetsdagar
Hake revbensspridare | 108-26931 | REVBENSSPRIDARE FINOCHIETTO STILLE inkl blad | 50x50 mm 22 cm | 19404 | Stille AB | 30 år | 15 arbetsdagar
Hake revbensspridare | 108-26931-80 | BLAD f FINOCHIETTO STILLE 1 par | 80x50 mm | 4485 | Stille AB | 30 år | 30 arbetsdagar
Hake revbensspridare | 108-26931-100 | BLAD f FINOCHIETTO STILLE 1 par | 30x100 mm | 6604 | Stille AB | 30 år | 30 arbetsdagar
Hake revbensspridare | 108-26931-50 | BLAD f FINOCHIETTO STILLE 1 par | 50x50 mm | 3920 | Stille AB | 30 år | 30 arbetsdagar
Hake sår klo | 108-24680-4 | HAKE VOLKMANN STILLE 4-kloig vass | 22 cm | 2331 | Stille AB | 30 år | 15 arbetsdagar
Hake sår klo | 108-24680-1 | HAKE VOLKMANN STILLE 1-kloig vass | 21,5 cm | 2331 | Stille AB | 30 år | 15 arbetsdagar
Hake hud | 108-24110 | HUDHAKE GILLIES STILLE liten | 19 cm | 1369 | Stille AB | 30 år | 5 arbetsdagar
Hake hud | 108-25012-5 | HUDHAKE JOSEPH STILLE 2-kloig | 5 mm 16 cm | 1369 | Stille AB | 30 år | 15 arbetsdagar
Hake sår dubbeländad | 108-25940 | HAKE SENN STILLE dubbelsidig | 15x5 mm / 3 vassa klor 15 cm | 1369 | Stille AB | 30 år | 15 arbetsdagar
Hake nerv | 108-24320 | NERVHAKE STILLE svagt böjd trubbig | 22 cm | 1516 | Stille AB | 30 år | 5 arbetsdagar
Hake revbensspridare | DC30400-00 | DUBOST STERNUMHAKE L:155mm B:97mm MAX ÖPPNING:195mm INKL. DC30420-30 (PAR) DC30421-40 (PAR) DC30422-50 (PAR) | 97x30,40,50mm | 52900 | Surg optical | 5 år | 5 arbetsdagar
Hake revbensspridare | DC30420-30 | BLADPAR DUBOST HAKE B:97mm D:30mm | 97x30mm, 1 par | 9200 | Surg optical | 5 år | 5 arbetsdagar
Hake revbensspridare | DC30421-40 | BLADPAR DUBOST HAKE B:97mm D:40mm | 97x40mm, 1 par | 9200 | Surg optical | 5 år | 5 arbetsdagar
Hake revbensspridare | DC30422-50 | BLADPAR DUBOST HAKE B:97mm D:50mm | 97x50mm, 1 par | 9200 | Surg optical | 5 år | 5 arbetsdagar

## Tänger
Kategori | Artikelnummer | Artikelbenämning | Mått, storlek | Pris/st | Leverantör | Garantitid | Leveranstid
Tång kirurgi | OC069R | THORPE Anatomisk pincett (Kornealtång), rak, gracil, 120 mm (4 3/4"), käftbredd 0,80 mm, räfflad | 120mm, käftbredd 0,80mm | 1061 | B Braun-Aesculap | 25 år | 5 arbetsdagar
Tång fattning/grip | EA027R | DENIS-BROWNE Tarmtång, rak, 190 mm (7 1/2"), käftbredd 4,50 mm, slät | 190mm, käftbredd 4,50mm | 2971 | B Braun-Aesculap | 25 år | 5 arbetsdagar
Tång ÖNH | BH957R | SCHNIDT Hemostatisk peang (Tonsilltång), lätt böjd, 185 mm (7 1/4"), räfflad | 185mm | 1257 | B Braun-Aesculap | 25 år | 5 arbetsdagar
Tång ÖNH | BH959R | SCHNIDT Hemostatisk peang (Tonsilltång), böjd, 185 mm (7 1/4"), räfflad | 185mm | 1272 | B Braun-Aesculap | 25 år | 5 arbetsdagar
Tång ÖNH | BH961R | SCHNIDT Hemostatisk peang (Tonsilltång), lätt böjd, 185 mm (7 1/4"), räfflad, bandhandtag | 185mm | 1483 | B Braun-Aesculap | 25 år | 5 arbetsdagar
Tång ÖNH | BH963R | SCHNIDT Hemostatisk peang (Tonsilltång), böjd, 185 mm (7 1/4"), räfflad, bandhandtag | 185mm | 1515 | B Braun-Aesculap | 25 år | 5 arbetsdagar
Tång ÖNH | BH951R | NEGUS Tonsilltång, böjd, 190 mm (7 1/2"), räfflad | 190mm | 2146 | B Braun-Aesculap | 25 år | 5 arbetsdagar
Tång ÖNH | BH965R | WILSON Hemostatisk peang (Tonsilltång), böjd, 190 mm (7 1/2"), räfflad, skruvlås | 190mm | 2985 | B Braun-Aesculap | 25 år | 5 arbetsdagar
Tång magill | AN379R | MAGILL Kateterinföringspincett, böjt knä, utan spärr, för spädbarn, rak, 150 mm (6"), Käft: räfflad, fenstrerad | 150mm | 980 | B Braun-Aesculap | 25 år | 5 arbetsdagar
Tång magill | AN380R | MAGILL Kateterinföringspincett, böjt knä, utan spärr, för barn, rak, 180 mm (7"), Käft: räfflad, fenstrerad | 180mm | 1282 | B Braun-Aesculap | 25 år | 5 arbetsdagar
Tång magill | AN381R | MAGILL Kateterinföringspincett, böjt knä, utan spärr, för vuxna, rak, 230 mm (9"), Käft: räfflad, fenstrerad | 230mm | 1347 | B Braun-Aesculap | 25 år | 5 arbetsdagar
Tång kirurgi | BN730R | CLIPSTÅNG MICHEL 125MM | 125mm | 333 | B Braun-Aesculap | 25 år | 5 arbetsdagar
Tång gynekologi | BN758R | TÅNG F AVLÄGSN.AV CLIPS COLLIN 135MM | 135mm | 1026 | B Braun-Aesculap | 25 år | 5 arbetsdagar
Tång kirurgi | BN757R | HEATH Clipsborttagningstång, utan spärr, böjd åt sidan, 135 mm (5 1/4") | 135mm | 1718 | B Braun-Aesculap | 25 år | 5 arbetsdagar
Tång ortopedi | LX600R | HENNING Gipsspridare, 270 mm (10 5/8") | 270mm | 3072 | B Braun-Aesculap | 25 år | 5 arbetsdagar
Tång ortopedi | LX605R | PATTERN USA Gipsspridare, 220 mm (8 3/4") | 220mm | 2573 | B Braun-Aesculap | 25 år | 5 arbetsdagar
Tång ortopedi | LX618R | WOLFF Gipsborttagningstång, böjd, 180 mm (7") | 180mm | 2238 | B Braun-Aesculap | 25 år | 5 arbetsdagar
Tång ortopedi | LX624R | WOLFF Gipsborttagningstång, böjd, 240 mm (9 1/2") | 240mm | 2542 | B Braun-Aesculap | 25 år | 5 arbetsdagar
Tång fattning/grip | EA015R | ALLIS Tarmgriptång, rak, 155 mm (6 1/8"), Käft: klor (4x5) | 155mm | 520 | B Braun-Aesculap | 25 år | 5 arbetsdagar
Tång fattning/grip | EA016R | ALLIS Tarmgriptång, rak, 155 mm (6 1/8"), Käft: klor (5x6) | 155mm | 494 | B Braun-Aesculap | 25 år | 5 arbetsdagar
Tång fattning/grip | MD568 | ALLIS-ADAIR Tarmgriptång, rak, 160 mm (6 1/4"), Käft: klor (9x10) | 160mm | 896 | B Braun-Aesculap | 25 år | 5 arbetsdagar
Tång fattning/grip | EA030R | BABCOCK Tarmgriptång, rak, 155 mm (6 1/8"), Käft: räfflad, fenstrerad, käftbredd 8 mm | 155mm | 1268 | B Braun-Aesculap | 25 år | 5 arbetsdagar
Tång fattning/grip | EA010R | BOYS-ALLIS Tarmgriptång, rak, 155 mm (6 1/8"), Käft: klor (5x6) | 155mm | 1231 | B Braun-Aesculap | 25 år | 5 arbetsdagar
Tång fattning/grip | EA017R | ALLIS Tarmgriptång, smalt mönster, rak, 190 mm (7 1/2"), Käft: klor (5x6) | 190mm | 1270 | B Braun-Aesculap | 25 år | 5 arbetsdagar
Tång fattning/grip | EA012R | ALLIS (BABY) Tarmgriptång, rak, 130 mm (5 1/8"), Käft: klor (4x5) | 130mm | 1360 | B Braun-Aesculap | 25 år | 5 arbetsdagar
Tång fattning/grip | MD470 | BABCOCK ATRAUMATA® Tarmgriptång, rak, 240 mm (9 1/2"), Käft: klor DE BAKEY, fenstrerad, käftbredd 10 mm | 240mm | 1401 | B Braun-Aesculap | 25 år | 5 arbetsdagar
Tång fattning/grip | EA013R | ALLIS Tarmgriptång, rak, 155 mm (6 1/8"), Käft: klor (2x3) | 155mm | 1445 | B Braun-Aesculap | 25 år | 5 arbetsdagar
Tång fattning/grip | BH902R | PENNINGTON Griptång, trekantig, rak, 155 mm (6 1/8"), Käft: räfflad, fenstrerad | 155mm | 1447 | B Braun-Aesculap | 25 år | 5 arbetsdagar
Tång fattning/grip | EA020R | ALLIS-THOMS Tarmgriptång, rak, 200 mm (7 7/8"), Käft: klor (6x7) | 200mm | 1474 | B Braun-Aesculap | 25 år | 5 arbetsdagar
Tång fattning/grip | EA025R | TARMFATTN.TÅNG JUDD-ALLIS 3X4T.155MM | 155mm | 1548 | B Braun-Aesculap | 25 år | 5 arbetsdagar
Tång fattning/grip | EA031R | BABCOCK Tarmgriptång, rak, 175 mm (6 7/8"), Käft: räfflad, fenstrerad, käftbredd 8 mm | 175mm | 2127 | B Braun-Aesculap | 25 år | 5 arbetsdagar
Tång fattning/grip | EA032R | BABCOCK Tarmgriptång, rak, 215 mm (8 1/2"), Käft: räfflad, fenstrerad, käftbredd 10 mm | 215mm | 1452 | B Braun-Aesculap | 25 år | 5 arbetsdagar
Tång fattning/grip | EA028R | WILLIAMS Tarmgriptång, rak, 160 mm (6 1/4"), Käft: slät, fenstrerad, käftbredd 7,60 mm | 160mm | 1777 | B Braun-Aesculap | 25 år | 5 arbetsdagar
Tång fattning/grip | EA018R | ALLIS Tarmgriptång, smalt mönster, rak, 255 mm (10"), Käft: klor (5x6) | 255mm | 1783 | B Braun-Aesculap | 25 år | 5 arbetsdagar
Tång fattning/grip | BF300R | CHAPUT Tarmgriptång, rak, 125 mm (5"), Käft: klor (2x3) | 125mm | 1834 | B Braun-Aesculap | 25 år | 5 arbetsdagar
Tång fattning/grip | BF301R | TUFFIER Tarmgriptång, rak, 125 mm (5"), Käft: klor (5x6) | 125mm | 1857 | B Braun-Aesculap | 25 år | 5 arbetsdagar
Tång fattning/grip | EA039R | COLLIN Tarmgriptång, rak, 140 mm (5 1/2"), Käft: klor, fenstrerad | 140mm | 1901 | B Braun-Aesculap | 25 år | 5 arbetsdagar
Tång fattning/grip | EA040R | COLLIN Tarmgriptång, rak, 180 mm (7"), Käft: klor, fenstrerad | 180mm | 1650 | B Braun-Aesculap | 25 år | 5 arbetsdagar
Tång fattning/grip | EA036R | LOCKWOOD Tarmgriptång, rak, 200 mm (7 7/8"), Käft: klor, fenstrerad | 200mm | 2106 | B Braun-Aesculap | 25 år | 5 arbetsdagar
Tång fattning/grip | EA041R | DUVAL-COLLIN Tarmgriptång, rak, 195 mm (7 3/4"), Käft: klor, fenstrerad | 195mm | 2133 | B Braun-Aesculap | 25 år | 5 arbetsdagar
Tång fattning/grip | EA042R | DUVAL-COLLIN Tarmgriptång, rak, 200 mm (7 7/8"), Käft: klor, fenstrerad | 200mm | 1994 | B Braun-Aesculap | 25 år | 5 arbetsdagar
Tång fattning/grip | FB938R | ALLIS Tarmgriptång (Lunggriptång), rak, 220 mm (8 3/4"), Käft: klor, käftbredd 8 mm | 220mm | 2189 | B Braun-Aesculap | 25 år | 5 arbetsdagar
Tång fattning/grip | EA092R | ALLIS ATRAUMATA® Tarmgriptång, rak, 160 mm (6 1/4"), Käft: klor DE BAKEY, käftbredd 6,20 mm | 160mm | 4064 | B Braun-Aesculap | 25 år | 5 arbetsdagar
Tång fattning/grip | FB934R | BABCOCK Tarmgriptång (Lunggriptång), rak, 220 mm (8 3/4"), Käft: räfflad (längsgående), fenstrerad, käftbredd 15 mm | 220mm | 2496 | B Braun-Aesculap | 25 år | 5 arbetsdagar
Tång fattning/grip | EA037R | PENNINGTON Tarmgriptång (Vävnadsgriptång), trekantig, rak, 200 mm (7 7/8"), Käft: räfflad, fenstrerad | 200mm | 2547 | B Braun-Aesculap | 25 år | 5 arbetsdagar
Tång fattning/grip | EA990R | MC GIVENEY Hemorrojdgriptång, vinklad, 185 mm (7 1/4"), Käft: räfflad | 185mm | 2817 | B Braun-Aesculap | 25 år | 5 arbetsdagar
Tång fattning/grip | FB930R | DUVAL Griptång (Lunggriptång), rak, 230 mm (9"), Käft: klor, fenstrerad, käftbredd 20 mm | 230mm | 2720 | B Braun-Aesculap | 25 år | 5 arbetsdagar
Tång fattning/grip | EA050R | BABCOCK ATRAUMATA® Tarmgriptång, rak, 160 mm (6 1/4"), Käft: klor DE BAKEY, fenstrerad, käftbredd 10 mm | 160mm | 1413 | B Braun-Aesculap | 25 år | 5 arbetsdagar
Tång fattning/grip | EA033R | BABCOCK Tarmgriptång, rak, 200 mm (7 7/8"), Käft: räfflad, fenstrerad, käftbredd 9 mm | 200mm | 2256 | B Braun-Aesculap | 25 år | 5 arbetsdagar
Tång fattning/grip | EA096R | ALLIS ATRAUMATA® Tarmgriptång, rak, 220 mm (8 3/4"), Käft: klor DE BAKEY, käftbredd 8,40 mm | 220mm | 3410 | B Braun-Aesculap | 25 år | 5 arbetsdagar
Tång fattning/grip | EA026R | JUDD-ALLIS Tarmgriptång, rak, 200 mm (7 7/8"), Käft: klor (3x4) | 200mm | 3601 | B Braun-Aesculap | 25 år | 5 arbetsdagar
Tång fattning/grip | EA095R | ALLIS ATRAUMATA® Tarmgriptång, gracil, rak, 200 mm (7 7/8"), Käft: klor DE BAKEY, käftbredd 7 mm | 200mm | 3602 | B Braun-Aesculap | 25 år | 5 arbetsdagar
Tång fattning/grip | EA097R | ALLIS ATRAUMATA® Tarmgriptång, rak, 255 mm (10"), Käft: klor DE BAKEY, käftbredd 8,40 mm | 255mm | 3602 | B Braun-Aesculap | 25 år | 5 arbetsdagar
Tång fattning/grip | EA052R | BABCOCK ATRAUMATA® Tarmgriptång, rak, 215 mm (8 1/2"), Käft: klor DE BAKEY, fenstrerad, käftbredd 10 mm | 215mm | 1499 | B Braun-Aesculap | 25 år | 5 arbetsdagar
Tång fattning/grip | EA061R | COLLIN ATRAUMATA® Tarmgriptång, rak, 195 mm (7 3/4"), Käft: klor DE BAKEY, fenstrerad, käftbredd 21 mm | 195mm | 3821 | B Braun-Aesculap | 25 år | 5 arbetsdagar
Tång fattning/grip | EA099R | ALLIS ATRAUMATA® Tarmgriptång, rak, 300 mm (11 3/4"), Käft: klor DE BAKEY, käftbredd 8,40 mm | 300mm | 4115 | B Braun-Aesculap | 25 år | 5 arbetsdagar
Tång fattning/grip | FB936R | BABCOCK ATRAUMATA® Tarmgriptång (Lunggriptång), rak, 220 mm (8 3/4"), Käft: klor DE BAKEY, fenstrerad, käftbredd 14 mm | 220mm | 4295 | B Braun-Aesculap | 25 år | 5 arbetsdagar
Tång fattning/grip | EA062R | COLLIN ATRAUMATA® Tarmgriptång, rak, 230 mm (9"), Käft: klor DE BAKEY, fenstrerad, käftbredd 23 mm | 230mm | 6546 | B Braun-Aesculap | 25 år | 5 arbetsdagar
Tång fattning/grip | EA101R | ALLIS ATRAUMATA® Tarmgriptång, rak, 350 mm (13 3/4"), Käft: klor DE BAKEY, käftbredd 8,40 mm | 350mm | 5825 | B Braun-Aesculap | 25 år | 5 arbetsdagar
Tång fattning/grip | EA100R | ALLIS ATRAUMATA® Tarmgriptång, rak, 295 mm (11 5/8"), Käft: klor DE BAKEY, käftbredd 5 mm | 295mm | 6059 | B Braun-Aesculap | 25 år | 5 arbetsdagar
Tång fattning/grip | EO340R | ATRAUMATA® Organfattningstång (Polyptång), oval, rak, 270 mm (10 5/8"), Käft: klor DE BAKEY, fenstrerad, käftbredd 27 mm | 270mm | 8396 | B Braun-Aesculap | 25 år | 5 arbetsdagar
Tång fattning/grip | EO338R | ATRAUMATA® Organfattningstång (Polyptång), oval, rak, 250 mm (9 3/4"), Käft: klor DE BAKEY, fenstrerad, käftbredd 21 mm | 250mm | 8396 | B Braun-Aesculap | 25 år | 5 arbetsdagar
Tång ÖNH | BF006R | LISTER Näsförbandstång (Sinustång), utan spärr, rak, 160 mm (6 1/4"), Käft: räfflad | 160mm | 552 | B Braun-Aesculap | 25 år | 5 arbetsdagar
Tång tvätt | BF120R | FOERSTER Tvätttång (Organ griptång), oval, rak, 245 mm (9 5/8"), Käft: slät, fenstrerad | 245mm | 1088 | B Braun-Aesculap | 25 år | 5 arbetsdagar
Tång tvätt | BF122R | FOERSTER-BALLENGER Tvätttång (Organ griptång), oval, rak, 245 mm (9 5/8"), Käft: räfflad, fenstrerad | 245mm | 961 | B Braun-Aesculap | 25 år | 5 arbetsdagar
Tång tvätt | BF091R | COLLIN Tvätt-/förbandstång, rak, 240 mm (9 1/2"), Käft: räfflad | 240mm | 760 | B Braun-Aesculap | 25 år | 5 arbetsdagar
Tång tvätt | BF121R | FOERSTER Tvätttång (Organ griptång), oval, böjd, 245 mm (9 5/8"), Käft: slät, fenstrerad | 245mm | 595 | B Braun-Aesculap | 25 år | 5 arbetsdagar
Tång tvätt | BF123R | FOERSTER-BALLENGER Tvätttång (Organ griptång), oval, böjd, 245 mm (9 5/8"), Käft: räfflad, fenstrerad | 245mm | 1295 | B Braun-Aesculap | 25 år | 5 arbetsdagar
Tång tvätt | BF118R | RAMPLEY Tvätttång (Organ griptång), oval, rak, 250 mm (9 3/4"), Käft: räfflad, fenstrerad | 250mm | 943 | B Braun-Aesculap | 25 år | 5 arbetsdagar
Tång kirurgi | BF003R | TUFFERTÅNG BRYANT 130MM | 130mm | 618 | B Braun-Aesculap | 25 år | 5 arbetsdagar
Tång ÖNH | BF004R | SINUSKLÄMMARE LISTER 135MM | 135mm | 618 | B Braun-Aesculap | 25 år | 5 arbetsdagar
Tång tvätt | BF112R | FOERSTER-BALLENGER Tvätttång (Organ griptång), oval, rak, 180 mm (7"), Käft: räfflad, fenstrerad | 180mm | 611 | B Braun-Aesculap | 25 år | 5 arbetsdagar
Tång gynekologi | BF113R | RINGTÅNG FOERSTER-BALLENG.BÖJD 180MM | 180mm | 626 | B Braun-Aesculap | 25 år | 5 arbetsdagar
Tång tvätt | BF116R | RAMPLEY Tvätttång (Organ griptång), oval, rak, 180 mm (7"), Käft: räfflad, fenstrerad | 180mm | 651 | B Braun-Aesculap | 25 år | 5 arbetsdagar
Tång ÖNH | BF008R | SINUSKLÄMMARE LISTER 185MM | 185mm | 739 | B Braun-Aesculap | 25 år | 5 arbetsdagar
Tång tvätt | BF058R | MAIER Tvätt-/förbandstång, rak, 260 mm (10 1/4"), Käft: räfflad | 260mm | 740 | B Braun-Aesculap | 25 år | 5 arbetsdagar
Tång tvätt | BF046R | GROSS Tvätt-/förbandstång, rak, 200 mm (7 7/8"), Käft: räfflad | 200mm | 577 | B Braun-Aesculap | 25 år | 5 arbetsdagar
Tång tvätt | BF047R | GROSS Tvätt-/förbandstång, böjd, 200 mm (7 7/8"), Käft: räfflad | 200mm | 586 | B Braun-Aesculap | 25 år | 5 arbetsdagar
Tång tvätt | BF059R | MAIER Tvätt-/förbandstång, böjd, 260 mm (10 1/4"), Käft: räfflad | 260mm | 682 | B Braun-Aesculap | 25 år | 5 arbetsdagar
Tång tvätt | BF010R | KORNTÅNG UTAN SPÄRR RAK 145MM | 145mm | 784 | B Braun-Aesculap | 25 år | 5 arbetsdagar
Tång tvätt | BF056R | MAIER Tvätt-/förbandstång, utan spärr, rak, 265 mm (10 1/2"), Käft: räfflad | 265mm | 790 | B Braun-Aesculap | 25 år | 5 arbetsdagar
Tång tvätt | BF057R | MAIER Tvätt-/förbandstång, utan spärr, böjd, 265 mm (10 1/2"), Käft: räfflad | 265mm | 1508 | B Braun-Aesculap | 25 år | 5 arbetsdagar
Tång tvätt | BF060R | TVÄTTÅNG AESCULAP RAK 220MM | 220mm | 888 | B Braun-Aesculap | 25 år | 5 arbetsdagar
Tång tvätt | BF016R | Tvätt-/förbandstång, rak, 145 mm (5 3/4"), Käft: räfflad | 145mm | 842 | B Braun-Aesculap | 25 år | 5 arbetsdagar
Tång tvätt | BF061R | AESCULAP Tvätt-/förbandstång, böjd, 220 mm (8 3/4"), Käft: klor | 220mm | 877 | B Braun-Aesculap | 25 år | 5 arbetsdagar
Tång tvätt | BF062R | TVÄTTÅNG ULRICH-AESCULAP RAK 265MM | 265mm | 887 | B Braun-Aesculap | 25 år | 5 arbetsdagar
Tång tvätt | BF063R | ULRICH-AESCULAP Tvätt-/förbandstång, böjd, 265 mm (10 1/2"), Käft: klor | 265mm | 833 | B Braun-Aesculap | 25 år | 5 arbetsdagar
Tång tvätt | BF065R | ULRICH-AESCULAP Tvätt-/förbandstång, böjd, 350 mm (13 3/4"), Käft: klor | 350mm | 1093 | B Braun-Aesculap | 25 år | 5 arbetsdagar
Tång kirurgi | BD995R | SPLITTERTÅNG PEET BÖJD 120MM | 120mm | 1204 | B Braun-Aesculap | 25 år | 5 arbetsdagar
Tång tvätt | BF040R | GROSS Tvätt-/förbandstång, utan spärr, rak, 200 mm (7 7/8"), Käft: räfflad | 200mm | 1355 | B Braun-Aesculap | 25 år | 5 arbetsdagar
Tång tvätt | BF032R | GROSS Tvätt-/förbandstång, rak, 180 mm (7"), Käft: räfflad | 180mm | 1422 | B Braun-Aesculap | 25 år | 5 arbetsdagar
Tång tvätt | BF041R | GROSS Tvätt-/förbandstång, utan spärr, böjd, 200 mm (7 7/8"), Käft: räfflad | 200mm | 1445 | B Braun-Aesculap | 25 år | 5 arbetsdagar
Tång tvätt | BF033R | GROSS Tvätt-/förbandstång, böjd, 180 mm (7"), Käft: räfflad | 180mm | 1490 | B Braun-Aesculap | 25 år | 5 arbetsdagar
Tång tvätt | BF021R | Tvätt-/förbandstång, böjd, 175 mm (6 7/8"), Käft: räfflad | 175mm | 1547 | B Braun-Aesculap | 25 år | 5 arbetsdagar
Tång tvätt | BF027R | DUPLAY Tvätt-/förbandstång, böjd, 210 mm (8 1/4"), Käft: räfflad | 210mm | 1643 | B Braun-Aesculap | 25 år | 5 arbetsdagar
Tång tvätt | BF092R | KORNTÅNG CHERON M.SPÄRR VINKL.240MM | 240mm | 1661 | B Braun-Aesculap | 25 år | 5 arbetsdagar
Tång tvätt | BF135R | KELLY Tvätttång (Organ griptång), oval, utan spärr, böjd, 320 mm (12 1/2"), Käft: räfflad, fenstrerad | 320mm | 1849 | B Braun-Aesculap | 25 år | 5 arbetsdagar
Tång fattning/grip | BH906R | GRIPTÅNG COLLIN OVAL 160MM | 160mm | 1869 | B Braun-Aesculap | 25 år | 5 arbetsdagar
Tång fattning/grip | AN709R | COLLIN Organfattningstång (Tungtång), oval, rak, 170 mm (6 3/4"), Käft: räfflad, fenstrerad | 170mm | 1817 | B Braun-Aesculap | 25 år | 5 arbetsdagar
Tång tvätt | BF076R | SIMS-MAIER Tvätt-/förbandstång, rak, 280 mm (11"), Käft: räfflad | 280mm | 1937 | B Braun-Aesculap | 25 år | 5 arbetsdagar
Tång tvätt | BF078R | SIMS-MAIER Tvätt-/förbandstång, rak, 350 mm (13 3/4"), Käft: räfflad | 350mm | 1948 | B Braun-Aesculap | 25 år | 5 arbetsdagar
Tång tvätt | BF077R | KORNTÅNG SIMS-MAIER M.SPÄRR BÖJD 280MM | 280mm | 1977 | B Braun-Aesculap | 25 år | 5 arbetsdagar
Tång tvätt | BF070R | Tvätt-/förbandstång, rak, 240 mm (9 1/2"), Käft: räfflad | 240mm | 1990 | B Braun-Aesculap | 25 år | 5 arbetsdagar
Tång fattning/grip | BH908R | GRIPTÅNG COLLIN OVAL 160MM | 160mm | 1997 | B Braun-Aesculap | 25 år | 5 arbetsdagar
Tång tvätt | BF071R | Tvätt-/förbandstång, böjd, 240 mm (9 1/2"), Käft: räfflad | 240mm | 2048 | B Braun-Aesculap | 25 år | 5 arbetsdagar
Tång kirurgi | AN711R | HEMORROIDALTÅNG HEYWOOD-SMITH 210MM | 210mm | 2158 | B Braun-Aesculap | 25 år | 5 arbetsdagar
Tång tvätt | BF136R | KELLY Tvätttång (Organ griptång), oval, böjd, 320 mm (12 1/2"), Käft: räfflad, fenstrerad | 320mm | 4273 | B Braun-Aesculap | 25 år | 5 arbetsdagar
Tång kirurgi | AN710R | HEMORROIDALTÅNG HEYWOOD-SMITH 200MM | 200mm | 2229 | B Braun-Aesculap | 25 år | 5 arbetsdagar
Tång tvätt | BF098R | KORNTÅNG EMMET M.SPÄRR RAK 210MM | 210mm | 2899 | B Braun-Aesculap | 25 år | 5 arbetsdagar
Tång kirurgi | OL670R | KEYES Hudstans, komplett instrument, rak | N/A | 3826 | B Braun-Aesculap | 25 år | 5 arbetsdagar
Tång ortopedi | FO950R | Sensammanfogningstång, rak, 150 mm (6"), räfflad, skarp/trubbig, box lås | 150mm | 3603 | B Braun-Aesculap | 25 år | 5 arbetsdagar
Tång ortopedi | FO951R | TÅNG F.INFLÄTNING AV SENOR BÖJD 150MM | 150mm | 3765 | B Braun-Aesculap | 25 år | 5 arbetsdagar
Tång kirurgi | EF030R | NJURTÅNG HERRICK 225MM | 225mm | 2475 | B Braun-Aesculap | 25 år | 5 arbetsdagar
Tång kirurgi | EF965R | OMSKÄRNINGSTÅNG WINKELMANN D:12MM | 12mm | 3582 | B Braun-Aesculap | 25 år | 5 arbetsdagar
Tång kirurgi | EF967R | OMSKÄRNINGSTÅNG WINKELMANN D:20MM | 20mm | 3582 | B Braun-Aesculap | 25 år | 5 arbetsdagar
Tång kirurgi | EF966R | OMSKÄRNINGSTÅNG WINKELMANN D:16MM | 16mm | 3582 | B Braun-Aesculap | 25 år | 5 arbetsdagar
Tång kirurgi | EF168R | LIGATURTÅNG MILLIN 245MM | 245mm | 3706 | B Braun-Aesculap | 25 år | 5 arbetsdagar
Tång kirurgi | EF163R | ATR.KAPSELTÅNG MILLIN 245MM | 245mm | 3733 | B Braun-Aesculap | 25 år | 5 arbetsdagar
Tång kirurgi | EF164R | ATR.KAPSELTÅNG MILLIN 235MM | 235mm | 4198 | B Braun-Aesculap | 25 år | 5 arbetsdagar
Tång kirurgi | EF003R | ATR.NJURTÅNG GUYON 230MM | 230mm | 4923 | B Braun-Aesculap | 25 år | 5 arbetsdagar
Tång kirurgi | EF002R | ATR.NJURTÅNG GUYON 230MM | 230mm | 4923 | B Braun-Aesculap | 25 år | 5 arbetsdagar
Tång kirurgi | EF070R | ATR.URETERTÅNG 240MM | 240mm | 5444 | B Braun-Aesculap | 25 år | 5 arbetsdagar
Tång kirurgi | EF928R | MATHIEU Pincett borttagning främmande, rak, 265 mm (10 1/2"), arbetslängd: 195 mm, käftbredd 2,20 mm, räfflad | 195mm | 5343 | B Braun-Aesculap | 25 år | 5 arbetsdagar
Tång biopsi | EA903R | YEOMAN Biopsitång, rak, 490 mm (19 1/4"), arbetslängd: 420 mm, käftbredd 4 mm, räfflad | 490mm | 13814 | B Braun-Aesculap | 25 år | 5 arbetsdagar
Tång kirurgi | BV834R | RUNDRASTSTÅNG 200MM LED O.KONTRAMUTTER | 200mm | 1809 | B Braun-Aesculap | 25 år | 5 arbetsdagar
Tång kirurgi | EB220R | GALLSTENSTÅNG BLAKE RAK 205MM | 205mm | 2188 | B Braun-Aesculap | 25 år | 5 arbetsdagar
Tång kirurgi | EB221R | GALLSTENSTÅNG BLAKE BÖJD 205MM | 205mm | 2202 | B Braun-Aesculap | 25 år | 5 arbetsdagar
Tång kirurgi | EF052R | RANDALL Njurstenstång, utan spärr, böjd, 205 mm (8"), Käft: räfflad | 205mm | 2632 | B Braun-Aesculap | 25 år | 5 arbetsdagar
Tång kirurgi | EF051R | RANDALL Njurstenstång, utan spärr, böjd, 225 mm (8 7/8"), Käft: räfflad | 225mm | 2632 | B Braun-Aesculap | 25 år | 5 arbetsdagar
Tång kirurgi | EB231R | DESJARDINS Gallgångstång, utan spärr, böjd, 225 mm (8 7/8"), Käft: slät | 225mm | 2748 | B Braun-Aesculap | 25 år | 5 arbetsdagar
Tång kirurgi | EB232R | GALLSTENSTÅNG DESJARDINS 225MM | 225mm | 2748 | B Braun-Aesculap | 25 år | 5 arbetsdagar
Tång kirurgi | EB233R | DESJARDINS Gallgångstång, utan spärr, böjd, 225 mm (8 7/8"), Käft: slät | 225mm | 2748 | B Braun-Aesculap | 25 år | 5 arbetsdagar
Tång kirurgi | EB234R | DESJARDINS Gallgångstång, utan spärr, böjd, 225 mm (8 7/8"), Käft: slät | 225mm | 2748 | B Braun-Aesculap | 25 år | 5 arbetsdagar
Tång kirurgi | EF054R | RANDALL Njurstenstång, utan spärr, böjd, 185 mm (7 1/4"), Käft: räfflad | 185mm | 2787 | B Braun-Aesculap | 25 år | 5 arbetsdagar
Tång kirurgi | EF053R | RANDALL Njurstenstång, utan spärr, böjd, 185 mm (7 1/4"), Käft: räfflad | 185mm | 2787 | B Braun-Aesculap | 25 år | 5 arbetsdagar
Tång kirurgi | EB225R | CZERNY Gallgångstång, s-formad, utan spärr, böjd, 245 mm (9 5/8"), Käft: räfflad | 245mm | 2994 | B Braun-Aesculap | 25 år | 5 arbetsdagar
Tång kirurgi | EB240R | DESJARDINS Gallgångstång, gracil, utan spärr, böjd, 240 mm (9 1/2"), Käft: slät | 240mm | 3708 | B Braun-Aesculap | 25 år | 5 arbetsdagar
Tång kirurgi | EB242R | DESJARDINS Gallgångstång, gracil, utan spärr, böjd, 225 mm (8 7/8"), Käft: slät | 225mm | 3708 | B Braun-Aesculap | 25 år | 5 arbetsdagar
Tång kirurgi | EF047R | NJURSTENSTÅNG HEIMING BARN 170MM | 170mm | 3828 | B Braun-Aesculap | 25 år | 5 arbetsdagar
Tång kirurgi | EF048R | NJURSTENSTÅNG HEIMING BARN 160MM | 160mm | 3828 | B Braun-Aesculap | 25 år | 5 arbetsdagar
Tång kirurgi | EF055R | NJURSTENSTÅNG RANDALL 190MM | 190mm | 4575 | B Braun-Aesculap | 25 år | 5 arbetsdagar
Tång kirurgi | EF056R | RANDALL Njurstenstång, s-formad, utan spärr, böjd, 190 mm (7 1/2"), Käft: räfflad | 190mm | 4575 | B Braun-Aesculap | 25 år | 5 arbetsdagar
Tång kirurgi | EB244R | STENFATTN.TÅNG RANDALL 90 G.BÖJD 240MM | 240mm | 5870 | B Braun-Aesculap | 25 år | 5 arbetsdagar
Tång kirurgi | EB246R | STENFATTN.TÅNG RANDALL 230MM BAKÅTBÖJD | 230mm | 5870 | B Braun-Aesculap | 25 år | 5 arbetsdagar
Tång gynekologi | BJ500R | PHANEUF Hysterektomitång, rak, 210 mm (8 1/4"), klor (1x2) | 210mm | 1334 | B Braun-Aesculap | 25 år | 5 arbetsdagar
Tång gynekologi | BJ520R | HEANEY Hysterektomitång, böjd, 205 mm (8"), två tvärgående tänder | 205mm | 3563 | B Braun-Aesculap | 25 år | 5 arbetsdagar
Tång gynekologi | BJ521R | HEANEY Hysterektomitång, böjd, 250 mm (9 3/4"), två tvärgående tänder | 250mm | 900 | B Braun-Aesculap | 25 år | 5 arbetsdagar
Tång gynekologi | BJ574R | WERTHEIM Hysterektomitång, böjd, 255 mm (10"), räfflad | 255mm | 2226 | B Braun-Aesculap | 25 år | 5 arbetsdagar
Tång gynekologi | BJ537R | BERKELEY-BONNEY Hysterektomitång, böjd, 205 mm (8"), klor (1x2) | 205mm | 2266 | B Braun-Aesculap | 25 år | 5 arbetsdagar
Tång gynekologi | BJ509R | WERTHEIM Hysterektomitång, böjd, 245 mm (9 5/8"), klor (1x2) | 245mm | 2298 | B Braun-Aesculap | 25 år | 5 arbetsdagar
Tång gynekologi | BJ510R | HOLZBACH Hysterektomitång, rak, 245 mm (9 5/8"), klor (1x2) | 245mm | 2298 | B Braun-Aesculap | 25 år | 5 arbetsdagar
Tång gynekologi | BJ506R | WERTHEIM Hysterektomitång, böjd, 235 mm (9 1/4"), klor (1x2), smal käft, skruvlås | 235mm | 2720 | B Braun-Aesculap | 25 år | 5 arbetsdagar
Tång gynekologi | BJ507R | WERTHEIM Hysterektomitång, böjd, 235 mm (9 1/4"), klor (1x2), skruvlås | 235mm | 2750 | B Braun-Aesculap | 25 år | 5 arbetsdagar
Tång gynekologi | BJ530R | HEANEY ATRAUMATA® Hysterektomitång, rak, 225 mm (8 7/8"), klor DE BAKEY | 225mm | 2955 | B Braun-Aesculap | 25 år | 5 arbetsdagar
Tång gynekologi | BJ534R | GWILLIAM Hysterektomitång, rak, 210 mm (8 1/4"), klor (1x2) | 210mm | 3176 | B Braun-Aesculap | 25 år | 5 arbetsdagar
Tång gynekologi | BJ532R | HEANEY ATRAUMATA® Hysterektomitång, böjd, 215 mm (8 1/2"), klor DE BAKEY | 215mm | 3207 | B Braun-Aesculap | 25 år | 5 arbetsdagar
Tång gynekologi | BJ531R | HEANEY ATRAUMATA® Hysterektomitång, böjd, 220 mm (8 3/4"), klor DE BAKEY | 220mm | 1097 | B Braun-Aesculap | 25 år | 5 arbetsdagar
Tång gynekologi | BJ553R | WERTHEIM ATRAUMATA® Hysterektomitång, böjd, 220 mm (8 3/4"), klor DE BAKEY | 220mm | 3578 | B Braun-Aesculap | 25 år | 5 arbetsdagar
Tång gynekologi | BJ517R | MAINGOT Hysterektomitång, böjd, 210 mm (8 1/4"), klor (1x2) | 210mm | 3784 | B Braun-Aesculap | 25 år | 5 arbetsdagar
Tång gynekologi | BJ519R | MAINGOT Hysterektomitång, böjd, 250 mm (9 3/4"), klor (1x2) | 250mm | 5646 | B Braun-Aesculap | 25 år | 5 arbetsdagar
Tång gynekologi | BJ581R | WERTHEIM ATRAUMATA® Hysterektomitång, vinklad, 90 °, 250 mm (9 3/4"), klor DE BAKEY, skruvlås | 250mm | 6480 | B Braun-Aesculap | 25 år | 5 arbetsdagar
Tång gynekologi | EO110R | SCHROEDER Klotång, rak, 250 mm (9 3/4"), Käft: 1 x 1 klor | 250mm | 989 | B Braun-Aesculap | 25 år | 5 arbetsdagar
Tång gynekologi | EO108R | BRAUN Klotång, smalt mönster, rak, 250 mm (9 3/4"), Käft: 1 x 1 klor | 250mm | 1402 | B Braun-Aesculap | 25 år | 5 arbetsdagar
Tång gynekologi | EO125R | POZZI Klotång, kraftig modell, rak, 255 mm (10"), Käft: 1 x 1 klor | 255mm | 816 | B Braun-Aesculap | 25 år | 5 arbetsdagar
Tång gynekologi | EO080R | TAMPONTÅNG BOZEMANN 260MM RAK | 260mm | 962 | B Braun-Aesculap | 25 år | 5 arbetsdagar
Tång gynekologi | EO082R | BOZEMANN Uterus tång, s-formad, böjd, 255 mm (10"), Käft: räfflad | 255mm | 1021 | B Braun-Aesculap | 25 år | 5 arbetsdagar
Tång gynekologi | ET329R | MC CLINTOCK Placenta- och aborttång, utan spärr, böjd, 240 mm (9 1/2"), Käft: räfflad | 240mm | 1378 | B Braun-Aesculap | 25 år | 5 arbetsdagar
Tång gynekologi | EO220R | MUSEUX Klotång, rak, 240 mm (9 1/2"), Käft: klor (2x2) | 240mm | 1460 | B Braun-Aesculap | 25 år | 5 arbetsdagar
Tång gynekologi | EO221R | MUSEUX Klotång, rak, 240 mm (9 1/2"), Käft: klor (2x2) | 240mm | 1460 | B Braun-Aesculap | 25 år | 5 arbetsdagar
Tång gynekologi | EO222R | MUSEUX Klotång, rak, 240 mm (9 1/2"), Käft: klor (2x2) | 240mm | 1338 | B Braun-Aesculap | 25 år | 5 arbetsdagar
Tång gynekologi | EO216R | LITTLEWOOD Klotång, rak, 185 mm (7 1/4"), Käft: klor (2x3) | 185mm | 2478 | B Braun-Aesculap | 25 år | 5 arbetsdagar
Tång gynekologi | EO105R | POZZI Klotång, rak, 175 mm (6 7/8"), Käft: 1 x 1 klor | 175mm | 1531 | B Braun-Aesculap | 25 år | 5 arbetsdagar
Tång gynekologi | BF310R | KLOTÅNG LAHEY 3X3T.155MM | 155mm | 1556 | B Braun-Aesculap | 25 år | 5 arbetsdagar
Tång gynekologi | BF309R | KLOTÅNG LAHEY 2X2T.155MM | 155mm | 1659 | B Braun-Aesculap | 25 år | 5 arbetsdagar
Tång gynekologi | EO075R | TAMPONTÅNG BOZEMANN 250MM S-FORM.BÖJD | 250mm | 1703 | B Braun-Aesculap | 25 år | 5 arbetsdagar
Tång gynekologi | EO130R | KLOTÅNG DUPLAY S-FORMAD BÖJD 250MM | 250mm | 1715 | B Braun-Aesculap | 25 år | 5 arbetsdagar
Tång gynekologi | EO085R | TAMPONTÅNG BOZEMANN-DOUGLAS BÖJD 260MM | 260mm | 1746 | B Braun-Aesculap | 25 år | 5 arbetsdagar
Tång gynekologi | EO225R | KLOTÅNG MUSEUX 2X2T.BÖJD 240MM LITEN | 240mm | 1771 | B Braun-Aesculap | 25 år | 5 arbetsdagar
Tång gynekologi | EO226R | KLOTÅNG MUSEUX 2X2T.BÖJD 240MM STOR | 240mm | 1771 | B Braun-Aesculap | 25 år | 5 arbetsdagar
Tång gynekologi | EO111R | SCHROEDER Klotång, rak, 250 mm (9 3/4"), Käft: 1 x 1 klor | 250mm | 1322 | B Braun-Aesculap | 25 år | 5 arbetsdagar
Tång gynekologi | BF311R | KLOTÅNG BRAUN 4X4T.155MM | 155mm | 1794 | B Braun-Aesculap | 25 år | 5 arbetsdagar
Tång gynekologi | EO150R | SCHROEDER Klotång, rak, 250 mm (9 3/4"), Käft: klor (2x2), käftbredd 10 mm | 250mm | 1860 | B Braun-Aesculap | 25 år | 5 arbetsdagar
Tång gynekologi | EO060R | PELKMANN Uterus tång (Tång för främmande kropp), rak, 260 mm (10 1/4"), Käft: räfflad | 260mm | 1873 | B Braun-Aesculap | 25 år | 5 arbetsdagar
Tång gynekologi | EO061R | PELKMANN Uterus tång (Tång för främmande kropp), böjd, 260 mm (10 1/4"), Käft: räfflad | 260mm | 1969 | B Braun-Aesculap | 25 år | 5 arbetsdagar
Tång gynekologi | EO202R | JACOBS Klotång, rak, 215 mm (8 1/2"), Käft: klor (2x2) | 215mm | 1969 | B Braun-Aesculap | 25 år | 5 arbetsdagar
Tång gynekologi | EO332R | DOYEN Griptång (Polyptång), oval, rak, 185 mm (7 1/4"), Käft: räfflad, fenstrerad | 185mm | 1983 | B Braun-Aesculap | 25 år | 5 arbetsdagar
Tång gynekologi | EO122R | KLOTÅNG COLLIN-POZZI 1X1T.250MM | 250mm | 1997 | B Braun-Aesculap | 25 år | 5 arbetsdagar
Tång kirurgi | EO115R | KLOTÅNG MARTIN 1X1T.265MM | 265mm | 2065 | B Braun-Aesculap | 25 år | 5 arbetsdagar
Tång gynekologi | EO077R | TAMPONTÅNG BOZEMANN 255MM S-FORM.BÖJD | 255mm | 2202 | B Braun-Aesculap | 25 år | 5 arbetsdagar
Tång gynekologi | EO151R | SCHROEDER Klotång, böjd på plan, 250 mm (9 3/4"), Käft: klor (2x2), käftbredd 10 mm | 250mm | 2202 | B Braun-Aesculap | 25 år | 5 arbetsdagar
Tång gynekologi | ET301R | PLAC./ABORTTÅNG WINTER STL 1 RAK | 290mm | 2229 | B Braun-Aesculap | 25 år | 5 arbetsdagar
Tång gynekologi | ET302R | PLAC./ABORTTÅNG WINTER STL 2 RAK | 290mm | 2229 | B Braun-Aesculap | 25 år | 5 arbetsdagar
Tång gynekologi | ET306R | WINTER Placenta- och aborttång, Fig. 1, utan spärr, böjd, 290 mm (11 1/2") | 290mm | 2366 | B Braun-Aesculap | 25 år | 5 arbetsdagar
Tång gynekologi | ET307R | WINTER Placenta- och aborttång, Fig. 2, utan spärr, böjd, 290 mm (11 1/2") | 290mm | 2366 | B Braun-Aesculap | 25 år | 5 arbetsdagar
Tång gynekologi | ET308R | WINTER Placenta- och aborttång, Fig. 3, utan spärr, böjd, 290 mm (11 1/2") | 290mm | 2366 | B Braun-Aesculap | 25 år | 5 arbetsdagar
Tång gynekologi | EO310R | HEYWOOD-SMITH Griptång (Polyptång), oval, rak, 250 mm (9 3/4"), Käft: räfflad, fenstrerad | 250mm | 2380 | B Braun-Aesculap | 25 år | 5 arbetsdagar
Tång gynekologi | EO218R | MUSEUX Klotång, rak, 200 mm (7 7/8"), Käft: klor (2x2) | 200mm | 2502 | B Braun-Aesculap | 25 år | 5 arbetsdagar
Tång gynekologi | EO342R | BONNEY Griptång (Polyptång), oval, rak, 240 mm (9 1/2"), Käft: räfflad, fenstrerad | 240mm | 1243 | B Braun-Aesculap | 25 år | 5 arbetsdagar
Tång gynekologi | EO163R | KLOTÅNG SCHROEDER 3X3T.RAK 270MM | 270mm | 2666 | B Braun-Aesculap | 25 år | 5 arbetsdagar
Tång gynekologi | EO164R | CZERNY Klotång, rak, 200 mm (7 7/8"), Käft: klor (4x4), käftbredd 12 mm | 200mm | 1363 | B Braun-Aesculap | 25 år | 5 arbetsdagar
Tång gynekologi | EO165R | AESCULAP-PRATT Klotång, rak, 260 mm (10 1/4"), Käft: klor (4x4), käftbredd 18 mm | 260mm | 2762 | B Braun-Aesculap | 25 år | 5 arbetsdagar
Tång gynekologi | EO315R | NOTO Griptång (Polyptång), oval, rak, 280 mm (11"), Käft: räfflad, fenstrerad | 280mm | 2858 | B Braun-Aesculap | 25 år | 5 arbetsdagar
Tång gynekologi | EO240R | MUSEUX Klotång, rak, 265 mm (10 1/2"), Käft: klor (3x3) | 265mm | 2872 | B Braun-Aesculap | 25 år | 5 arbetsdagar
Tång gynekologi | EO242R | MUSEUX Klotång, rak, 265 mm (10 1/2"), Käft: klor (3x3) | 265mm | 2872 | B Braun-Aesculap | 25 år | 5 arbetsdagar
Tång gynekologi | ET315R | PLAC./ABORTTÅNG WINTER STL 2 M.SP. | 285mm | 2954 | B Braun-Aesculap | 25 år | 5 arbetsdagar
Tång gynekologi | ET316R | PLAC./ABORTTÅNG WINTER STL 3 M.SP. | 290mm | 2954 | B Braun-Aesculap | 25 år | 5 arbetsdagar
Tång gynekologi | EO140R | KLOTÅNG ABEL M.FÖRARE 280MM | 280mm | 3146 | B Braun-Aesculap | 25 år | 5 arbetsdagar
Tång gynekologi | EO112R | WILSON Klotång, rak, 240 mm (9 1/2"), Käft: 1 x 1 klor | 240mm | 3248 | B Braun-Aesculap | 25 år | 5 arbetsdagar
Tång gynekologi | ET326R | PLAC./ABORTTÅNG SAENGER RAK 275MM | 275mm | 3337 | B Braun-Aesculap | 25 år | 5 arbetsdagar
Tång gynekologi | ET325R | SAENGER Placenta- och aborttång, utan spärr, böjd, 285 mm (11 1/4"), Käft: klor | 285mm | 3432 | B Braun-Aesculap | 25 år | 5 arbetsdagar
Tång gynekologi | ET327R | SAENGER Placenta- och aborttång, böjd, 265 mm (10 1/2"), Käft: klor | 265mm | 3432 | B Braun-Aesculap | 25 år | 5 arbetsdagar
Tång gynekologi | EO300R | KLOTÅNG COLLIN RAK 250MM | 250mm | 3611 | B Braun-Aesculap | 25 år | 5 arbetsdagar
Tång gynekologi | EO166R | KLOTÅNG PRATT 4X4T.270MM | 270mm | 3692 | B Braun-Aesculap | 25 år | 5 arbetsdagar
Tång gynekologi | ET106R | MEMBRANPUNKT.TÅNG HERFF UPPÅTBÖJD 255MM | 255mm | 3842 | B Braun-Aesculap | 25 år | 5 arbetsdagar
Tång gynekologi | EO180R | TEALE Klotång, böjd, 225 mm (8 7/8"), Käft: klor (3x4) | 225mm | 4421 | B Braun-Aesculap | 25 år | 5 arbetsdagar
Tång gynekologi | EO407R | UTERUSTÅNG DARTIGUES RAK 265MM | 265mm | 4663 | B Braun-Aesculap | 25 år | 5 arbetsdagar
Tång gynekologi | EO415R | UTERUSTÅNG SOMER BÖJD 235MM | 235mm | 4813 | B Braun-Aesculap | 25 år | 5 arbetsdagar
Tång gynekologi | EO420R | COLLIN Uterus pincett, rak, 265 mm (10 1/2"), justerbar käke | 265mm | 5716 | B Braun-Aesculap | 25 år | 5 arbetsdagar
Tång gynekologi | EO405R | UTERUSTÅNG COLLIN RAK 285MM | 285mm | 8205 | B Braun-Aesculap | 25 år | 5 arbetsdagar
Tång biopsi | ER050R | THOMS-GAYLOR Biopsitång, böjd, 240 mm (9 1/2") | 240mm | 3139 | B Braun-Aesculap | 25 år | 5 arbetsdagar
Tång biopsi | ER061R | SCHUMACHER Biopsitång, böjd, 240 mm (9 1/2") | 240mm | 7334 | B Braun-Aesculap | 25 år | 5 arbetsdagar
Tång biopsi | ER062R | SCHUMACHER Biopsitång, böjd, 240 mm (9 1/2") | 240mm | 7334 | B Braun-Aesculap | 25 år | 5 arbetsdagar
Tång biopsi | ER058R | SCHUBERT Biopsitång, vinklad, 260 mm (10 1/4") | 260mm | 7008 | B Braun-Aesculap | 25 år | 5 arbetsdagar
Tång biopsi | ER070R | EPPENDORF Biopsitång, rak, 265 mm (10 1/2"), arbetslängd: 200 mm, käftbredd 4,90 mm | 265mm | 8066 | B Braun-Aesculap | 25 år | 5 arbetsdagar
Tång biopsi | ER066R | BERGER Biopsitång, rak, 260 mm (10 1/4"), arbetslängd: 210 mm, käftbredd 6,50 mm | 260mm | 8109 | B Braun-Aesculap | 25 år | 5 arbetsdagar
Tång biopsi | ER054R | FAURE Biopsitång, vinklad, 210 mm (8 1/4") | 210mm | 8658 | B Braun-Aesculap | 25 år | 5 arbetsdagar
Tång biopsi | ER055R | FAURE Biopsitång, vinklad, 240 mm (9 1/2") | 240mm | 9404 | B Braun-Aesculap | 25 år | 5 arbetsdagar
Tång biopsi | ER072R | SEIDL Biopsitång, bajonettformad, böjd, 240 mm (9 1/2"), Ø 2 mm | 240mm | 10526 | B Braun-Aesculap | 25 år | 5 arbetsdagar
Tång biopsi | ER073R | SEIDL Biopsitång, bajonettformad, böjd, 240 mm (9 1/2"), Ø 2,40 mm | 240mm | 10526 | B Braun-Aesculap | 25 år | 5 arbetsdagar
Tång biopsi | ER076R | BIOPSITÅNG SEIDL FÖRSKJUTET GAP 240MM | 240mm | 10526 | B Braun-Aesculap | 25 år | 5 arbetsdagar
Tång biopsi | ER068R | TISCHLER Biopsitång, rak, 285 mm (11 1/4"), arbetslängd: 210 mm, käftbredd 4,90 mm | 285mm | 10606 | B Braun-Aesculap | 25 år | 5 arbetsdagar
Tång biopsi | ER063R | SCHUMACHER Biopsitång, rak, 305 mm (12"), arbetslängd: 240 mm, käftbredd 8,50 mm | 305mm | 10930 | B Braun-Aesculap | 25 år | 5 arbetsdagar
Tång biopsi | ER064R | SCHUMACHER Biopsitång, rak, 305 mm (12"), arbetslängd: 240 mm, käftbredd 9,80 mm | 305mm | 11200 | B Braun-Aesculap | 25 år | 5 arbetsdagar
Tång biopsi | ER071R | LEECH-WILKINSON Biopsitång, rak, 300 mm (11 3/4"), arbetslängd: 200 mm, käftbredd 7 mm | 300mm | 21746 | B Braun-Aesculap | 25 år | 5 arbetsdagar
Tång gynekologi | ET269R | UTERUSTÅNG GREEN-ARMYTAGE 220MM | 220mm | 2363 | B Braun-Aesculap | 25 år | 5 arbetsdagar
Tång gynekologi | ET270R | SELLHEIM Obstetriktång (Obstetriksked), böjd, 300 mm (11 3/4") | 300mm | 4062 | B Braun-Aesculap | 25 år | 5 arbetsdagar
Tång gynekologi | ET245R | SIMPSON Obstetriktång, böjd, 235 mm (9 1/4") | 235mm | 7247 | B Braun-Aesculap | 25 år | 5 arbetsdagar
Tång gynekologi | ET220R | SIMPSON-BRAUN Obstetriktång, böjd, 305 mm (12") | 305mm | 8396 | B Braun-Aesculap | 25 år | 5 arbetsdagar
Tång gynekologi | ET205R | FÖRLOSSNINGSTÅNG NAEGELE 355MM | 355mm | 8451 | B Braun-Aesculap | 25 år | 5 arbetsdagar
Tång gynekologi | ET210R | KIELLAND Obstetriktång, böjd, 420 mm (16 1/2") | 420mm | 8902 | B Braun-Aesculap | 25 år | 5 arbetsdagar
Tång gynekologi | ET221R | FÖRLOSSNINGSTÅNG SIMPSON-BRAUN 350MM | 350mm | 8902 | B Braun-Aesculap | 25 år | 5 arbetsdagar
Tång gynekologi | ET237R | PIPER Obstetriktång, böjd, 445 mm (17 1/2") | 445mm | 11733 | B Braun-Aesculap | 25 år | 5 arbetsdagar
Tång gynekologi | ET246R | WRIGLEY Obstetriktång, böjd, 250 mm (9 3/4") | 250mm | 12627 | B Braun-Aesculap | 25 år | 5 arbetsdagar
Tång gynekologi | ET255R | FÖRLOSSNINGSTÅNG BARNES-NEVILLE 435MM | 435mm | 22871 | B Braun-Aesculap | 25 år | 5 arbetsdagar
Tång ortopedi | FB873R | REVBENSAVBITARE GLUCK 190MM | 190mm | 4002 | B Braun-Aesculap | 25 år | 5 arbetsdagar
Tång ortopedi | FB878R | REVBENSAVBITARE BETHUNE 340MM | 320mm | 8324 | B Braun-Aesculap | 25 år | 5 arbetsdagar
Tång kirurgi | BH018R | JOHNS-HOPKINS Appliceringstång bulldogg C, plan vinklad, 240 mm (9 1/2") | 240mm | 2899 | B Braun-Aesculap | 25 år | 5 arbetsdagar
Tång kirurgi | FB854R | STRUCK Bronkoskoptång/esofagoskoptång, bladpar, käkdjup: 10 mm, käftbredd 10 mm, för spädbarn | käkdjup: 10 mm, käftbredd 10 mm | 1919 | B Braun-Aesculap | 25 år | 5 arbetsdagar
Tång kirurgi | FB811R | DE BAKEY Bronkoskoptång/esofagoskoptång, bladpar, käkdjup: 40 mm, käftbredd 40 mm | 40x40mm | 3312 | B Braun-Aesculap | 25 år | 5 arbetsdagar
Tång kirurgi | FB812R | DE BAKEY Bronkoskoptång/esofagoskoptång, bladpar, käkdjup: 50 mm, käftbredd 50 mm | 50x50mm | 3312 | B Braun-Aesculap | 25 år | 5 arbetsdagar
Tång kirurgi | FB806R | FINOCHIETTO-BURFORD Bronkoskoptång/esofagoskoptång, bladpar, käkdjup: 45 mm, käftbredd 64 mm | 45x64mm | 3821 | B Braun-Aesculap | 25 år | 5 arbetsdagar
Tång kirurgi | FB822R | MERCEDES Bronkoskoptång/esofagoskoptång, bladpar, käkdjup: 48 mm, käftbredd 69 mm | 48x69mm | 3950 | B Braun-Aesculap | 25 år | 5 arbetsdagar
Tång kirurgi | FB823R | MERCEDES Bronkoskoptång/esofagoskoptång, bladpar, käkdjup: 72 mm, käftbredd 78 mm | 72x78mm | 3950 | B Braun-Aesculap | 25 år | 5 arbetsdagar
Tång kirurgi | FB841R | BAILEY Bronkoskoptång/esofagoskoptång, 200 mm (7 7/8"), käkdjup: 22 mm, käftbredd 15 mm, för barn | 200mm | 4388 | B Braun-Aesculap | 25 år | 5 arbetsdagar
Tång kirurgi | FB842R | BAILEY Bronkoskoptång/esofagoskoptång, 200 mm (7 7/8"), käkdjup: 32 mm, käftbredd 15 mm, för vuxna | 200mm | 4388 | B Braun-Aesculap | 25 år | 5 arbetsdagar
Tång kirurgi | FB844R | BAILEY Bronkoskoptång/esofagoskoptång, 150 mm (6"), käkdjup: 18 mm, käftbredd 13 mm | 150mm | 4855 | B Braun-Aesculap | 25 år | 5 arbetsdagar
Tång kirurgi | FB807R | FINOCHIETTO-BURFORD Bronkoskoptång/esofagoskoptång, bladpar, käkdjup: 75 mm, käftbredd 64 mm | 75x64mm | 5092 | B Braun-Aesculap | 25 år | 5 arbetsdagar
Tång kirurgi | FB830R | FINOCHIETTO Bronkoskoptång/esofagoskoptång, 75 mm (3"), käkdjup: 18 mm, käftbredd 21 mm, för spädbarn | 75mm | 3752 | B Braun-Aesculap | 25 år | 5 arbetsdagar
Tång kirurgi | FC040A | FINOCHIETTO Bronkoskoptång/esofagoskoptång, 70 mm (2 3/4"), baby, käkdjup: 12 mm, käftbredd 15 mm, aluminium | 70mm | 5801 | B Braun-Aesculap | 25 år | 5 arbetsdagar
Tång kirurgi | FB835R | HAIGHT Bronkoskoptång/esofagoskoptång, 100 mm (4"), käkdjup: 30 mm, käftbredd 30 mm | 100mm | 5812 | B Braun-Aesculap | 25 år | 5 arbetsdagar
Tång kirurgi | FC041A | FINOCHIETTO Bronkoskoptång/esofagoskoptång, 100 mm (4"), käkdjup: 28 mm, käftbredd 30 mm, aluminium | 100mm | 6530 | B Braun-Aesculap | 25 år | 5 arbetsdagar
Tång kirurgi | FB853R | STRUCK Bronkoskoptång/esofagoskoptång, endast ram, 80 mm (3 1/8") | 80mm | 8109 | B Braun-Aesculap | 25 år | 5 arbetsdagar
Tång kirurgi | FB836R | FINOCHIETTO Bronkoskoptång/esofagoskoptång, 140 mm (5 1/2"), käkdjup: 28 mm, käftbredd 32 mm | 140mm | 8871 | B Braun-Aesculap | 25 år | 5 arbetsdagar
Tång kirurgi | FB802R | FINOCHIETTO Bronkoskoptång/esofagoskoptång, 170 mm (6 3/4"), käkdjup: 45 mm, käftbredd 45 mm | 170mm | 9314 | B Braun-Aesculap | 25 år | 5 arbetsdagar
Tång kirurgi | FB803R | FINOCHIETTO Bronkoskoptång/esofagoskoptång, 200 mm (7 7/8"), käkdjup: 44 mm, käftbredd 65 mm | 200mm | 12717 | B Braun-Aesculap | 25 år | 5 arbetsdagar
Tång kirurgi | FB809R | DE BAKEY Bronkoskoptång/esofagoskoptång, endast ram, 180 mm (7") | 180mm | 9760 | B Braun-Aesculap | 25 år | 5 arbetsdagar
Tång kirurgi | FB815R | DE BAKEY Bronkoskoptång/esofagoskoptång, endast ram, 225 mm (8 7/8") | 225mm | 9785 | B Braun-Aesculap | 25 år | 5 arbetsdagar
Tång kirurgi | FB804R | FINOCHIETTO Bronkoskoptång/esofagoskoptång, 220 mm (8 3/4"), käkdjup: 65 mm, käftbredd 65 mm | 220mm | 13509 | B Braun-Aesculap | 25 år | 5 arbetsdagar
Tång kirurgi | FB851R | COOLEY Bronkoskoptång/esofagoskoptång, 140 mm (5 1/2"), käkdjup: 21 mm, käftbredd 45 mm, för barn | 140mm | 10481 | B Braun-Aesculap | 25 år | 5 arbetsdagar
Tång kirurgi | FB850R | COOLEY Bronkoskoptång/esofagoskoptång, 180 mm (7"), käkdjup: 32 mm, käftbredd 50 mm, för vuxna | 180mm | 10971 | B Braun-Aesculap | 25 år | 5 arbetsdagar
Tång kirurgi | FB852R | STRUCK Bronkoskoptång/esofagoskoptång, komplett retraktor, 80 mm (3 1/8"), bestående av FB858R, FB857R, FB853R | 80mm | 11947 | B Braun-Aesculap | 25 år | 5 arbetsdagar
Tång kirurgi | FB805R | FINOCHIETTO-BURFORD Bronkoskoptång/esofagoskoptång, komplett retraktor, 220 mm (8 3/4"), bestående av FB806R, FB807R, Set | 220mm | 11206 | B Braun-Aesculap | 25 år | 5 arbetsdagar
Tång kirurgi | FC042A | FINOCHIETTO Bronkoskoptång/esofagoskoptång, 145 mm (5 3/4"), liten, käkdjup: 31 mm, käftbredd 45 mm, aluminium | 145mm | 12762 | B Braun-Aesculap | 25 år | 5 arbetsdagar
Tång kirurgi | FC043A | FINOCHIETTO Bronkoskoptång/esofagoskoptång, 180 mm (7"), medium, käkdjup: 46 mm, käftbredd 62 mm, aluminium | 180mm | 13120 | B Braun-Aesculap | 25 år | 5 arbetsdagar
Tång kirurgi | FB821R | MERCEDES Bronkoskoptång/esofagoskoptång, endast ram, 160 mm (6 1/4") | 160mm | 17194 | B Braun-Aesculap | 25 år | 5 arbetsdagar
Tång kirurgi | FB808R | DE BAKEY Bronkoskoptång/esofagoskoptång, komplett retraktor, 180 mm (7"), bestående av FB810R, FB809R, FB811R, FB812R | 180mm | 19582 | B Braun-Aesculap | 25 år | 5 arbetsdagar
Tång kirurgi | FB820R | MERCEDES Bronkoskoptång/esofagoskoptång, komplett retraktor, 200 mm (7 7/8"), bestående av FB823R, FB822R, FB821R, Set | 200mm | 25095 | B Braun-Aesculap | 25 år | 5 arbetsdagar
Tång kirurgi | BV709R | TÅNG F.BYTE AV BLAD I BV710R | 130mm | 725 | B Braun-Aesculap | 25 år | 5 arbetsdagar
Tång kirurgi | FB186R | STANSHUVUD END.RUND D:6MM | 6mm | 3945 | B Braun-Aesculap | 25 år | 5 arbetsdagar
Tång kirurgi | FB185R | STANSHUVUD END.RUND D:5MM | 5mm | 3945 | B Braun-Aesculap | 25 år | 5 arbetsdagar
Tång kirurgi | FB184R | STANSHUVUD END.RUND D:4MM | 4mm | 3945 | B Braun-Aesculap | 25 år | 5 arbetsdagar
Tång kirurgi | FB196R | STANS D:6MM 140MM | 140mm | 4781 | B Braun-Aesculap | 25 år | 5 arbetsdagar
Tång kirurgi | FB195R | STANS D:5MM 140MM | 140mm | 4781 | B Braun-Aesculap | 25 år | 5 arbetsdagar
Tång kirurgi | FB194R | STANS D:4MM 140MM | 140mm | 4666 | B Braun-Aesculap | 25 år | 5 arbetsdagar
Tång kirurgi | FB203R | AORTASTANS D:4,5MM 140MM | 140mm | 6131 | B Braun-Aesculap | 25 år | 5 arbetsdagar
Tång kirurgi | FB204R | AORTASTANS D:5,5MM 140MM | 140mm | 6131 | B Braun-Aesculap | 25 år | 5 arbetsdagar
Tång kirurgi | FB202R | AORTASTANS D:3,5MM 140MM | 140mm | 6131 | B Braun-Aesculap | 25 år | 5 arbetsdagar
Tång kirurgi | FB201R | Aortastans, rak, 140 mm (5 1/2"), Ø 3 mm | 140mm | 6131 | B Braun-Aesculap | 25 år | 5 arbetsdagar
Tång kirurgi | FB180R | HANDTAG FÖR AORTASTANSARNA FB184-186R | N/A | 7142 | B Braun-Aesculap | 25 år | 5 arbetsdagar
Tång kirurgi | FC034R | TUNNEL.TÅNG 400MM | 400mm | 6823 | B Braun-Aesculap | 25 år | 5 arbetsdagar
Tång kirurgi | FC035R | JENKNER Tunneleringstång, böjd, 595 mm (23 1/2"), arbetslängd: 500 mm | 595mm | 6914 | B Braun-Aesculap | 25 år | 5 arbetsdagar
Tång ÖNH | OF403R | ÖRONTAMPONTÅNG HARTMANN 135MM FIN | 135mm | 1268 | B Braun-Aesculap | 25 år | 5 arbetsdagar
Tång ÖNH | OF405R | ÖRONTAMPONTÅNG HARTMANN 135MM KRAFT. | 135mm | 1716 | B Braun-Aesculap | 25 år | 5 arbetsdagar
Tång ÖNH | OF407R | TILLEY Örontampongtång, böjt knä, gracil, rak, 140 mm (5 1/2") | 140mm | 2290 | B Braun-Aesculap | 25 år | 5 arbetsdagar
Tång ÖNH | OF420R | FATTN.TÅNG HARTMANN 1X2T.2X8MM | 145mm | 3622 | B Braun-Aesculap | 25 år | 5 arbetsdagar
Tång ÖNH | OF408R | TILLEY Näsförbandstång, böjt knä, rak, 130 mm (5 1/8"), arbetslängd: 79 mm | 130mm | 4013 | B Braun-Aesculap | 25 år | 5 arbetsdagar
Tång ÖNH | OF439R | SKEDTÅNG HARTMANN D:2,5MM | 145mm | 5131 | B Braun-Aesculap | 25 år | 5 arbetsdagar
Tång ÖNH | OF440R | SKEDTÅNG HARTMANN D:3,0MM | 145mm | 5131 | B Braun-Aesculap | 25 år | 5 arbetsdagar
Tång ÖNH | OK242R | HARTMANN Näsförbandstång, böjt knä, skedformad, rak, 175 mm (6 7/8") | 175mm | 2291 | B Braun-Aesculap | 25 år | 5 arbetsdagar
Tång ÖNH | OK243R | HARTMANN Näsförbandstång, böjt knä, rak, 200 mm (7 7/8"), Käft: räfflad | 200mm | 2248 | B Braun-Aesculap | 25 år | 5 arbetsdagar
Tång ÖNH | OK225R | LUBET-BARBON Näsförbandstång, böjt knä, utan spärr, rak, 200 mm (7 7/8"), Käft: slät | 200mm | 2520 | B Braun-Aesculap | 25 år | 5 arbetsdagar
Tång ÖNH | OK226R | WEST Näsförbandstång, böjt knä, rak, 200 mm (7 7/8"), Käft: räfflad | 200mm | 3318 | B Braun-Aesculap | 25 år | 5 arbetsdagar
Tång ÖNH | OK410R | CRAIG Septumtång, skedformad, böjt knä, rak, 170 mm (6 3/4"), spets: skarp | 170mm | 2170 | B Braun-Aesculap | 25 år | 5 arbetsdagar
Tång kirurgi | OK412R | VOMERTÅNG CRAIG-DOMNICK VÄ.BÖJD 165MM | 165mm | 3763 | B Braun-Aesculap | 25 år | 5 arbetsdagar
Tång ÖNH | OK422R | SEPTUMTÅNG HEYMANN-KNIGHT 190MM | 190mm | 3848 | B Braun-Aesculap | 25 år | 5 arbetsdagar
Tång ÖNH | OK443R | SEPTUMTÅNG BRUENINGS 190MM | 190mm | 4352 | B Braun-Aesculap | 25 år | 5 arbetsdagar
Tång ÖNH | OK245R | NÄSTAMPONTÅNG HARTMANN 185MM | 185mm | 5387 | B Braun-Aesculap | 25 år | 5 arbetsdagar
Tång ÖNH | OK505R | WEIL-BLAKESELEY Gougetång (Silbenstång), rak, 185 mm (7 1/4"), arbetslängd: 120 mm, käftbredd 3 mm | 185mm | 3670 | B Braun-Aesculap | 25 år | 5 arbetsdagar
Tång ÖNH | OK506R | WEIL-BLAKESELEY Gougetång (Silbenstång), rak, 185 mm (7 1/4"), arbetslängd: 120 mm, käftbredd 3,60 mm | 185mm | 3881 | B Braun-Aesculap | 25 år | 5 arbetsdagar
Tång ÖNH | OK507R | WEIL-BLAKESELEY Gougetång (Silbenstång), rak, 185 mm (7 1/4"), arbetslängd: 120 mm, käftbredd 4,20 mm | 185mm | 5528 | B Braun-Aesculap | 25 år | 5 arbetsdagar
Tång ÖNH | OK508R | WEIL-BLAKESELEY Gougetång (Silbenstång), rak, 190 mm (7 1/2"), arbetslängd: 125 mm, käftbredd 4,80 mm | 190mm | 3858 | B Braun-Aesculap | 25 år | 5 arbetsdagar
Tång ÖNH | OK509R | WEIL-BLAKESELEY Gougetång (Silbenstång), rak, 190 mm (7 1/2"), arbetslängd: 120 mm, käftbredd 5,60 mm | 190mm | 5528 | B Braun-Aesculap | 25 år | 5 arbetsdagar
Tång ÖNH | OK520R | WEIL-BLAKESELEY Gougetång (Silbenstång), uppåtriktad skärning, 140 °, 180 mm (7"), arbetslängd: 115 mm, käftbredd 3,60 mm | 180mm | 5863 | B Braun-Aesculap | 25 år | 5 arbetsdagar
Tång ÖNH | OK521R | WEIL-BLAKESELEY Gougetång (Silbenstång), uppåtriktad skärning, 140 °, 180 mm (7"), arbetslängd: 115 mm, käftbredd 4,20 mm | 180mm | 5863 | B Braun-Aesculap | 25 år | 5 arbetsdagar
Tång ÖNH | OK522R | WEIL-BLAKESELEY Gougetång (Silbenstång), uppåtriktad skärning, 140 °, 185 mm (7 1/4"), arbetslängd: 115 mm, käftbredd 4,80 mm | 185mm | 5863 | B Braun-Aesculap | 25 år | 5 arbetsdagar
Tång ÖNH | OK641R | CONCHOTOM HARTMANN SKAFT D5MM 115MM | 115mm | 5881 | B Braun-Aesculap | 25 år | 5 arbetsdagar
Tång ÖNH | OK642R | HARTMANN Konkotome, rak, 185 mm (7 1/4"), käftbredd 7 mm, genomskärning, rund | 185mm | 5881 | B Braun-Aesculap | 25 år | 5 arbetsdagar
Tång ÖNH | OK643R | CONCHOTOM HARTMANN SKAFT 120MM STL 3 | 120mm | 5881 | B Braun-Aesculap | 25 år | 5 arbetsdagar
Tång ÖNH | OK644R | CONCHOTOM HARTMANN SKAFT 120MM STL 4 | 120mm | 5881 | B Braun-Aesculap | 25 år | 5 arbetsdagar
Tång ÖNH | OK525R | SILBENTÅNG TAKAHASHI RAK 120MM | 120mm | 3734 | B Braun-Aesculap | 25 år | 5 arbetsdagar
Tång ÖNH | OK527R | SILBENTÅNG WATSON-WILLIAMS 120MM | 120mm | 6150 | B Braun-Aesculap | 25 år | 5 arbetsdagar
Tång ÖNH | OK529R | SILBENTÅNG WATSON-WILLIAMS 120MM | 120mm | 6150 | B Braun-Aesculap | 25 år | 5 arbetsdagar
Tång ÖNH | OK531R | SILBENTÅNG WATSON-WILLIAMS 120MM | 120mm | 6150 | B Braun-Aesculap | 25 år | 5 arbetsdagar
Tång ÖNH | OK526R | TAKAHASHI Gougetång (Silbenstång), uppåtriktad skärning, 125 °, 185 mm (7 1/4"), arbetslängd: 120 mm, käftbredd 3 mm | 185mm | 6157 | B Braun-Aesculap | 25 år | 5 arbetsdagar
Tång ÖNH | OK530R | SILBENTÅNG WATSON-WILLIAMS TANDAD 115MM | 115mm | 6192 | B Braun-Aesculap | 25 år | 5 arbetsdagar
Tång ÖNH | OK544R | BLAKESLEY Gougetång (Nästång, Silbenstång), uppåtriktad skärning, 90 °, arbetslängd: 110 mm, käftbredd 3,50 mm | 125mm | 6495 | B Braun-Aesculap | 25 år | 5 arbetsdagar
Tång ÖNH | OK435R | NÄSTÅNG LUC 6,0MM | 195mm | 6615 | B Braun-Aesculap | 25 år | 5 arbetsdagar
Tång ÖNH | OL470R | ASH Septumtång, böjd, 220 mm (8 3/4"), Käft: slät | 220mm | 6960 | B Braun-Aesculap | 25 år | 5 arbetsdagar
Tång kirurgi | OK684R | FATTN.TÅNG ROTERANDE GAP 100MM | 100mm | 7217 | B Braun-Aesculap | 25 år | 5 arbetsdagar
Tång ÖNH | OK433R | SEPTUMTÅNG LUC FENESTR.200MM | 200mm | 7311 | B Braun-Aesculap | 25 år | 5 arbetsdagar
Tång ÖNH | OK434R | SEPTUMTÅNG LUC FENESTR.200MM | 200mm | 7311 | B Braun-Aesculap | 25 år | 5 arbetsdagar
Tång ÖNH | OL471R | WALSHAM Septumtång, rak, 220 mm (8 3/4"), Käft: slät, höger | 220mm | 7880 | B Braun-Aesculap | 25 år | 5 arbetsdagar
Tång ÖNH | OL472R | WALSHAM Septumtång, rak, 220 mm (8 3/4"), Käft: slät, vänster | 220mm | 7880 | B Braun-Aesculap | 25 år | 5 arbetsdagar
Tång ÖNH | OL473R | COTTLE-WALSHAM Septumtång, rak, 220 mm (8 3/4"), Käft: slät | 220mm | 8174 | B Braun-Aesculap | 25 år | 5 arbetsdagar
Tång ÖNH | OK547R | BLAKESLEY Gougetång (Silbenstång, Nästång), böjd uppåt, 90 °, arbetslängd: 110 mm, käftbredd 3,50 mm | 110mm | 8420 | B Braun-Aesculap | 25 år | 5 arbetsdagar
Tång ÖNH | OK440R | SEPTUMTÅNG BRUENINGS 190MM | 190mm | 9137 | B Braun-Aesculap | 25 år | 5 arbetsdagar
Tång ÖNH | OK441R | SEPTUMTÅNG BRUENINGS 190MM | 190mm | 9137 | B Braun-Aesculap | 25 år | 5 arbetsdagar
Tång ÖNH | OK442R | SEPTUMTÅNG BRUENINGS 190MM | 190mm | 9137 | B Braun-Aesculap | 25 år | 5 arbetsdagar
Tång kirurgi | OK602R | MACKAY-GRUENWALD Antrumstans, rak, med rörskaft, arbetslängd: 130 mm, käftbredd 3 mm, genomskärning | 130mm | 6348 | B Braun-Aesculap | 25 år | 5 arbetsdagar
Tång ortopedi | OK711R | KERRISON Benstans, rak, 90 °, uppåtriktad skärning, 85 mm (7 3/4"), bredd: 4 mm, öppningsbredd: 12 mm, Rek. Förvaring: JG342 | 85mm | 9207 | B Braun-Aesculap | 25 år | 5 arbetsdagar
Tång ortopedi | OK712R | BENSTANS KERRISON 5MM | 85mm | 9207 | B Braun-Aesculap | 25 år | 5 arbetsdagar
Tång ÖNH | OK607R | NÄSTÅNG 45°11,5X3,5MM 130MM | 130mm | 9622 | B Braun-Aesculap | 25 år | 5 arbetsdagar
Tång kirurgi | OK581R | Antrumstans, rak, höger, Bakåtklippnade, 100 mm (4"), bredd: 2,500 mm | 100mm | 9622 | B Braun-Aesculap | 25 år | 5 arbetsdagar
Tång kirurgi | OK582R | Antrumstans, rak, vänster, Bakåtklippnade, 100 mm (4"), bredd: 2,500 mm | 100mm | 9622 | B Braun-Aesculap | 25 år | 5 arbetsdagar
Tång kirurgi | OK580R | Antrumstans, rak, Bakåtklippnade, uppåt, 100 mm (4"), bredd: 2,500 mm | 100mm | 5419 | B Braun-Aesculap | 25 år | 5 arbetsdagar
Tång ortopedi | OK737R | BENSTANS KOFLER ROTERBAR | 145mm | 9650 | B Braun-Aesculap | 25 år | 5 arbetsdagar
Tång ortopedi | OK740R | HAJEK-KOFLER Benstans, rak, 90 °, uppåtriktad skärning, 140 mm (5 1/2"), bredd: 3,300 mm, öppningsbredd: 7,5 mm, Rek. Förvaring: JG3 | 140mm | 10159 | B Braun-Aesculap | 25 år | 5 arbetsdagar
Tång ortopedi | OK741R | HAJEK-KOFLER Benstans, rak, 90 °, nedåtriktad skärning, 140 mm (5 1/2"), bredd: 3,300 mm, öppningsbredd: 6,5 mm, Rek. Förvaring: JG3 | 140mm | 10159 | B Braun-Aesculap | 25 år | 5 arbetsdagar
Tång ortopedi | OK742R | BENSTANS HAJEK-KOFLER 4,0MM STL 3 | 140mm | 10159 | B Braun-Aesculap | 25 år | 5 arbetsdagar
Tång ortopedi | OK745R | BENSTANS HAJEK-KOFLER ROTERBAR | 170mm | 12113 | B Braun-Aesculap | 25 år | 5 arbetsdagar
Tång kirurgi | OK583R | Antrumstans, vinklad, höger, framåtriktad skärning, 105 mm (4 1/8"), bredd: 3 mm | 105mm | 12268 | B Braun-Aesculap | 25 år | 5 arbetsdagar
Tång kirurgi | OK584R | Antrumstans, vinklad, vänster, framåtriktad skärning, 105 mm (4 1/8"), bredd: 3 mm | 105mm | 12268 | B Braun-Aesculap | 25 år | 5 arbetsdagar
Tång ÖNH | OK536R | ST. BARTS Gougetång (Silbenstång), rak, arbetslängd: 120 mm, käftbredd 3 mm | 120mm | 12656 | B Braun-Aesculap | 25 år | 5 arbetsdagar
Tång ÖNH | OK537R | ST. BARTS Gougetång (Silbenstång), uppåtriktad skärning, 140 °, arbetslängd: 120 mm, käftbredd 3 mm | 120mm | 13257 | B Braun-Aesculap | 25 år | 5 arbetsdagar
Tång ÖNH | OK503R | SILBENTÅNG HENCKEL-TILLEYS 6,5MM | 110mm | 14201 | B Braun-Aesculap | 25 år | 5 arbetsdagar
Tång ÖNH | OK538R | ST. BARTS Gougetång (Silbenstång), nedåtriktad skärning, 140 °, arbetslängd: 120 mm, käftbredd 3 mm | 120mm | 14738 | B Braun-Aesculap | 25 år | 5 arbetsdagar
Tång kirurgi | OK704R | OSTROM Antrumstans, rak, Bakåtklippande, neråt, 100 mm (4"), bredd: 2,800 mm, Rek. Förvaring: JG340, JG306, JG304, JG305, JG323, JF3 | 100mm | 16068 | B Braun-Aesculap | 25 år | 5 arbetsdagar
Tång ÖNH | OK400R | JANSEN-MIDDLETON Septumtång (Nästång), skedformad, vinklad, 180 mm (7"), dubbelverkande | 180mm | 19570 | B Braun-Aesculap | 25 år | 5 arbetsdagar
Tång ÖNH | OK405R | JANSEN-MIDDLETON Septumtång (Nästång), vinklad, 180 mm (7"), genomskärning, dubbelverkande | 180mm | 19570 | B Braun-Aesculap | 25 år | 5 arbetsdagar
Tång kirurgi | OK608R | Antrumstans, rak, med rörskaft, arbetslängd: 130 mm, käftbredd 1,50 mm, genomskärning | 130mm | 8660 | B Braun-Aesculap | 25 år | 5 arbetsdagar
Tång ÖNH | OK680R | Gougetång, böjd nedåt, 90 °, 120 °, med rörskaft, arbetslängd: 100 mm, käftbredd 3,50 mm | 100mm | 8420 | B Braun-Aesculap | 25 år | 5 arbetsdagar
Tång kirurgi | OK606R | MACKAY-GRUENWALD Antrumstans, vinklad uppåt, 45 °, med rörskaft, arbetslängd: 130 mm, käftbredd 3 mm, genomskärning | 130mm | 9622 | B Braun-Aesculap | 25 år | 5 arbetsdagar
Tång ÖNH | OM602R | MUSEUX Tonsillgriptång, rak, 200 mm (7 7/8"), Käft: 2 x 2 klor, käftbredd 10 mm | 200mm | 1920 | B Braun-Aesculap | 25 år | 5 arbetsdagar
Tång ÖNH | OM611R | COLVER Tonsillgriptång, böjd, 195 mm (7 3/4") | 195mm | 2607 | B Braun-Aesculap | 25 år | 5 arbetsdagar
Tång ÖNH | OM612R | TONSILLTÅNG WHITE 180MM | 180mm | 2607 | B Braun-Aesculap | 25 år | 5 arbetsdagar
Tång ÖNH | OM613R | TONSILLTÅNG WHITE 235MM | 235mm | 2748 | B Braun-Aesculap | 25 år | 5 arbetsdagar
Tång ÖNH | OM618R | DENIS-BROWNE Tonsillgriptång, böjt knä, rak, 220 mm (8 3/4"), käftbredd 10 mm | 220mm | 3204 | B Braun-Aesculap | 25 år | 5 arbetsdagar
Tång ÖNH | OM616R | ABRAHAM Tonsillgriptång, böjd, 205 mm (8") | 205mm | 3241 | B Braun-Aesculap | 25 år | 5 arbetsdagar
Tång ÖNH | OM617R | BLOHMKE Tonsillgriptång, böjd, 205 mm (8") | 205mm | 1771 | B Braun-Aesculap | 25 år | 5 arbetsdagar
Tång ÖNH | OM498R | CHOANTÅNG JURASZ 210MM STL 1 | 210mm | 4615 | B Braun-Aesculap | 25 år | 5 arbetsdagar
Tång ÖNH | OM496R | CHOANTÅNG JURASZ 190MM F.BARN | 190mm | 5531 | B Braun-Aesculap | 25 år | 5 arbetsdagar
Tång ÖNH | OM902R | TONSILLKONKOTOM HARTMANN D:13 MM | 120mm | 8680 | B Braun-Aesculap | 25 år | 5 arbetsdagar
Tång ÖNH | OM903R | TONSILLKONKOTOM HARTMANN D:15MM | 120mm | 8680 | B Braun-Aesculap | 25 år | 5 arbetsdagar
Tång ÖNH | OM490R | CHOANTÅNG JATHO 240MM | 240mm | 9909 | B Braun-Aesculap | 25 år | 5 arbetsdagar
Tång ÖNH | OM230R | HARTMANN Tungsänkare, vinklad, 150 mm (6"), räfflad, käftbredd 23 mm | 150mm | 951 | B Braun-Aesculap | 25 år | 5 arbetsdagar
Tång ÖNH | OP100R | FRAENKEL Larynxpolyptång, böjd till sickel, 205 mm (8") | 205mm | 3355 | B Braun-Aesculap | 25 år | 5 arbetsdagar
Tång ÖNH | OP111R | LARYNXPOLYPTÅNG JURASZ 210MM HÖ. | 210mm | 9901 | B Braun-Aesculap | 25 år | 5 arbetsdagar
Tång ÖNH | OP112R | LARYNXPOLYPTÅNG JURASZ 210MM VÄ. | 210mm | 9901 | B Braun-Aesculap | 25 år | 5 arbetsdagar
Tång ÖNH | OP113R | LARYNXPOLYPTÅNG JURASZ 210MM NEDÅT | 210mm | 9901 | B Braun-Aesculap | 25 år | 5 arbetsdagar
Tång ÖNH | OP114R | LARYNXPOLYPTÅNG JURASZ 210MM ÖVRE | 210mm | 9901 | B Braun-Aesculap | 25 år | 5 arbetsdagar
Tång kirurgi | OP120R | LARYNXTÅNG FRAENKEL M.TILLBEHÖR | 265mm | 10358 | B Braun-Aesculap | 25 år | 5 arbetsdagar
Tång ortopedi | MD455 | LEWIN Benhållartång, böjd, 180 mm (7"), Käft: räfflad | 180mm | 1567 | B Braun-Aesculap | 25 år | 5 arbetsdagar
Tång kirurgi | FO816R | MARTIN Brosktång, rak, 205 mm (8"), Käft: räfflad | 205mm | 1775 | B Braun-Aesculap | 25 år | 5 arbetsdagar
Tång ortopedi | BF306R | SENFATTN.TÅNG JACKSON 4X5T.155MM | 155mm | 1854 | B Braun-Aesculap | 25 år | 5 arbetsdagar
Tång ortopedi | FO115R | Omplaceringstång, böjd, 135 mm (5 1/4"), Käft: klor (1x1) | 135mm | 1429 | B Braun-Aesculap | 25 år | 5 arbetsdagar
Tång kirurgi | FO100R | SEKVESTERTÅNG RAK 190MM | 190mm | 2094 | B Braun-Aesculap | 25 år | 5 arbetsdagar
Tång ortopedi | FO116R | REILL Omplaceringstång, böjd, 170 mm (6 3/4"), Käft: klor (1x1) | 170mm | 1202 | B Braun-Aesculap | 25 år | 5 arbetsdagar
Tång ortopedi | BF307R | Sentång, rak, 120 mm (4 3/4"), Käft: klor, spets: skarp | 120mm | 2552 | B Braun-Aesculap | 25 år | 5 arbetsdagar
Tång ortopedi | FO110R | DINGMANN Benhållartång, böjd åt sidan, 185 mm (7 1/4"), Käft: klor (2x2) | 185mm | 2607 | B Braun-Aesculap | 25 år | 5 arbetsdagar
Tång ortopedi | FO120R | BENHÅLLARTÅNG SMAL MOD.200MM | 200mm | 2732 | B Braun-Aesculap | 25 år | 5 arbetsdagar
Tång ortopedi | BF303R | HERZ Sentång, böjd, 155 mm (6 1/8"), Ø 3 mm, Käft: räfflad | 155mm | 2998 | B Braun-Aesculap | 25 år | 5 arbetsdagar
Tång ortopedi | FO127R | BENHÅLLARTÅNG LANGENBECK 205MM | 205mm | 3148 | B Braun-Aesculap | 25 år | 5 arbetsdagar
Tång ortopedi | FO123R | Omplaceringstång, böjd, 140 mm (5 1/2"), Käft: räfflad | 140mm | 2129 | B Braun-Aesculap | 25 år | 5 arbetsdagar
Tång ortopedi | FO113R | Omplaceringstång, böjd, 95 mm (3 3/4"), Käft: klor (1x1), något avsmalnande | 95mm | 3168 | B Braun-Aesculap | 25 år | 5 arbetsdagar
Tång fattning/grip | FO807R | WELLER Meniskgriptång, böjd åt sidan, 200 mm (7 7/8"), Käft: klor (2x3) | 200mm | 3249 | B Braun-Aesculap | 25 år | 5 arbetsdagar
Tång fattning/grip | FO808R | BIRCHER-GANSKE Meniskgriptång, böjd, 200 mm (7 7/8"), Käft: klor (1x2) | 200mm | 3755 | B Braun-Aesculap | 25 år | 5 arbetsdagar
Tång ortopedi | FO111R | DINGMANN (MODIF.) Benhållartång, böjd åt sidan, 185 mm (7 1/4"), Käft: klor (2x2) | 185mm | 3287 | B Braun-Aesculap | 25 år | 5 arbetsdagar
Tång ortopedi | FO130R | FERGUSSON Benhållartång, utan spärr, rak, 205 mm (8"), Käft: klor (4x4), käftbredd 12 mm | 205mm | 3357 | B Braun-Aesculap | 25 år | 5 arbetsdagar
Tång ortopedi | FO150R | KERN-LANE Benhållartång, utan spärr, rak, 240 mm (9 1/2"), Käft: räfflad, käftbredd 9 mm | 240mm | 3496 | B Braun-Aesculap | 25 år | 5 arbetsdagar
Tång fattning/grip | FO810R | BIRCHER-GANSKE Meniskgriptång, böjd åt sidan, 195 mm (7 3/4"), Käft: klor (1x2) | 195mm | 3496 | B Braun-Aesculap | 25 år | 5 arbetsdagar
Tång fattning/grip | FO800R | BIRCHER Meniskgriptång, rak, 200 mm (7 7/8"), Käft: klor (3x4) | 200mm | 3522 | B Braun-Aesculap | 25 år | 5 arbetsdagar
Tång ortopedi | FO140R | BENHÅLLARTÅNG FARABEUF 9/230MM | 230mm | 3653 | B Braun-Aesculap | 25 år | 5 arbetsdagar
Tång fattning/grip | FO801R | BIRCHER Meniskgriptång, böjd, 200 mm (7 7/8"), Käft: klor (3x4) | 200mm | 3664 | B Braun-Aesculap | 25 år | 5 arbetsdagar
Tång ortopedi | FO148R | KERN-MINI Benhållartång, rak, 165 mm (6 1/2"), Käft: räfflad, käftbredd 7 mm | 165mm | 3810 | B Braun-Aesculap | 25 år | 5 arbetsdagar
Tång ortopedi | FO180R | VERBRUGGE Benhållartång, böjd åt sidan, 175 mm (6 7/8"), Käft: räfflad, käftbredd 5 mm | 175mm | 3925 | B Braun-Aesculap | 25 år | 5 arbetsdagar
Tång ortopedi | FO112R | Benhållartång (Malleolar tång), rak, 210 mm (8 1/4"), Käft: klor (1x1) | 210mm | 3936 | B Braun-Aesculap | 25 år | 5 arbetsdagar
Tång ortopedi | FO151R | BENHÅLLARTÅNG LANE 330MM | 330mm | 3953 | B Braun-Aesculap | 25 år | 5 arbetsdagar
Tång ortopedi | FO158R | KERN-LANE Benhållartång, rak, 240 mm (9 1/2"), Käft: räfflad, käftbredd 9 mm | 240mm | 3959 | B Braun-Aesculap | 25 år | 5 arbetsdagar
Tång ortopedi | FO135R | SEMB Benhållartång, utan spärr, böjd åt sidan, 190 mm (7 1/2"), Käft: räfflad, käftbredd 8 mm | 190mm | 2635 | B Braun-Aesculap | 25 år | 5 arbetsdagar
Tång ortopedi | FO106R | MEYER Omplaceringstång, böjd, 170 mm (6 3/4"), Käft: vass | 170mm | 4001 | B Braun-Aesculap | 25 år | 5 arbetsdagar
Tång ortopedi | FO169R | Benhållartång, med gängfäste, böjd åt sidan, 145 mm (5 3/4"), Käft: räfflad, käftbredd 3 mm | 145mm | 4033 | B Braun-Aesculap | 25 år | 5 arbetsdagar
Tång ortopedi | FO141R | BENHÅLLARTÅNG FARABEUF 11,5MM 250MM | 250mm | 4044 | B Braun-Aesculap | 25 år | 5 arbetsdagar
Tång ortopedi | FO118R | Omplaceringstång, böjd, 200 mm (7 7/8"), Käft: klor (1x1) | 200 | 1502 | B Braun-Aesculap | 25 år | 5 arbetsdagar
Tång ortopedi | FO124R | Omplaceringstång, med gängfäste, böjd, 170 mm (6 3/4"), Käft: räfflad | 170mm | 3931 | B Braun-Aesculap | 25 år | 5 arbetsdagar
Tång ortopedi | FO125R | Omplaceringstång, med gängfäste, böjd, 230 mm (9"), Käft: räfflad | 230mm | 4369 | B Braun-Aesculap | 25 år | 5 arbetsdagar
Tång ortopedi | FO108R | MEYER Omplaceringstång, böjd, 205 mm (8"), Käft: vass | 205mm | 4448 | B Braun-Aesculap | 25 år | 5 arbetsdagar
Tång ortopedi | FO170R | Benhållartång, Fig. 0, med gängfäste, böjd åt sidan, 190 mm (7 1/2"), Käft: räfflad, käftbredd 7 mm/2,50 mm | 190mm | 4560 | B Braun-Aesculap | 25 år | 5 arbetsdagar
Tång kirurgi | FO153R | PATELLATÅNG 185MM | 185mm | 4656 | B Braun-Aesculap | 25 år | 5 arbetsdagar
Tång ortopedi | FO171R | Benhållartång, Fig. 1, med gängfäste, böjd åt sidan, 240 mm (9 1/2"), Käft: räfflad, käftbredd 10,50 mm/3,50 mm | 240mm | 4748 | B Braun-Aesculap | 25 år | 5 arbetsdagar
Tång ortopedi | FO159R | LANE Benhållartång, rak, 320 mm (12 1/2"), Käft: räfflad, käftbredd 13 mm | 320mm | 4875 | B Braun-Aesculap | 25 år | 5 arbetsdagar
Tång ortopedi | FO181R | VERBRUGGE Benhållartång, Fig. 1, böjd åt sidan, 255 mm (10"), Käft: räfflad, käftbredd 10 mm/4 mm | 255mm | 4881 | B Braun-Aesculap | 25 år | 5 arbetsdagar
Tång ortopedi | FO183R | VERBRUGGE Benhållartång, Fig. 3, böjd åt sidan, 270 mm (10 5/8"), Käft: räfflad, käftbredd 12 mm/4,50 mm | 270mm | 8357 | B Braun-Aesculap | 25 år | 5 arbetsdagar
Tång ortopedi | FO182R | VERBRUGGE Benhållartång, Fig. 2, böjd åt sidan, 265 mm (10 1/2"), Käft: räfflad, käftbredd 11 mm/4,50 mm | 265mm | 5525 | B Braun-Aesculap | 25 år | 5 arbetsdagar
Tång ortopedi | FO136R | SEMB Benhållartång, böjd åt sidan, 190 mm (7 1/2"), Käft: räfflad, käftbredd 8 mm | 190mm | 4972 | B Braun-Aesculap | 25 år | 5 arbetsdagar
Tång ortopedi | FO172R | Benhållartång, Fig. 2, med gängfäste, böjd åt sidan, 260 mm (10 1/4"), Käft: räfflad, käftbredd 11 mm/3,50 mm | 260mm | 5057 | B Braun-Aesculap | 25 år | 5 arbetsdagar
Tång ortopedi | FO173R | Benhållartång, Fig. 3, med gängfäste, böjd åt sidan, 280 mm (11"), Käft: räfflad, käftbredd 11,50 mm/4,50 mm | 280mm | 5233 | B Braun-Aesculap | 25 år | 5 arbetsdagar
Tång ortopedi | FO144R | BENHÅLLARTÅNG HEY GROVES 210MM | 210mm | 5570 | B Braun-Aesculap | 25 år | 5 arbetsdagar
Tång fattning/grip | BF324R | BRAND Griptång, rak, 150 mm (6"), käftbredd 2 mm, klor (1x2) | 150mm | 5711 | B Braun-Aesculap | 25 år | 5 arbetsdagar
Tång ortopedi | FO160R | BENHÅLLARTÅNG LAMBOTTE 10/220MM | 220mm | 5864 | B Braun-Aesculap | 25 år | 5 arbetsdagar
Tång fattning/grip | BF315R | BRAND Griptång, böjd, 150 mm (6"), käftbredd 2 mm, klor (1x2) | 150mm | 6001 | B Braun-Aesculap | 25 år | 5 arbetsdagar
Tång ortopedi | FO161R | BENHÅLLARTÅNG LAMBOTTE 13/260MM | 260mm | 6214 | B Braun-Aesculap | 25 år | 5 arbetsdagar
Tång fattning/grip | BF326R | BRAND Griptång, rak, 185 mm (7 1/4"), käftbredd 2 mm, klor (1x2) | 185mm | 6290 | B Braun-Aesculap | 25 år | 5 arbetsdagar
Tång ortopedi | FO145R | HEY-GROVES Benhållartång, med gängfäste, rak, 270 mm (10 5/8"), Käft: räfflad, käftbredd 7,50 mm | 270mm | 6391 | B Braun-Aesculap | 25 år | 5 arbetsdagar
Tång fattning/grip | BF316R | BRAND Griptång, böjd, 185 mm (7 1/4"), käftbredd 2 mm, klor (1x2) | 185mm | 6612 | B Braun-Aesculap | 25 år | 5 arbetsdagar
Tång ortopedi | FO143R | BENHÅLLARTÅNG FARABEUF-LAMBOTTE 11/255MM | 255mm | 6631 | B Braun-Aesculap | 25 år | 5 arbetsdagar
Tång ortopedi | FO162R | BENHÅLLARTÅNG LAMBOTTE 16/330MM | 330mm | 7034 | B Braun-Aesculap | 25 år | 5 arbetsdagar
Tång ortopedi | FO146R | HEY-GROVES Benhållartång, med gängfäste, rak, 305 mm (12"), Käft: räfflad, käftbredd 8,50 mm | 305mm | 7202 | B Braun-Aesculap | 25 år | 5 arbetsdagar
Tång gouge | MD617 | LEMPERT Bone ronguer, rak, 160 mm (6 1/4"), bladlängd: 10 mm, käftbredd 3,10 mm | 160mm | 2369 | B Braun-Aesculap | 25 år | 5 arbetsdagar
Tång gouge | FO406R | FRIEDMANN Bone ronguer, rak, 140 mm (5 1/2"), bladlängd: 7,50 mm, käftbredd 1,70 mm | 140mm | 2618 | B Braun-Aesculap | 25 år | 5 arbetsdagar
Tång gouge | FO409R | LUER-FRIEDMANN Bone ronguer, böjd, 145 mm (5 3/4"), bladlängd: 11,50 mm, käftbredd 2,70 mm | 145mm | 2983 | B Braun-Aesculap | 25 år | 5 arbetsdagar
Tång gouge | FO413R | Bone ronguer, böjd, 45 °, 150 mm (6"), bladlängd: 9 mm, käftbredd 2,40 mm | 150mm | 1386 | B Braun-Aesculap | 25 år | 5 arbetsdagar
Tång gouge | FO407R | FRIEDMANN Bone ronguer, böjd, 140 mm (5 1/2"), bladlängd: 7,50 mm, käftbredd 1,70 mm | 140mm | 2607 | B Braun-Aesculap | 25 år | 5 arbetsdagar
Tång gouge | MD615 | ADSON Bone ronguer, rak, 210 mm (8 1/4"), bladlängd: 19 mm, käftbredd 6,70 mm | 210mm | 3027 | B Braun-Aesculap | 25 år | 5 arbetsdagar
Tång ortopedi | FO620R | LISTON Benavbitare, rak, 140 mm (5 1/2") | 140mm | 3362 | B Braun-Aesculap | 25 år | 5 arbetsdagar
Tång gouge | FO410R | LUER Bone ronguer, böjd, 140 mm (5 1/2"), bladlängd: 10 mm, käftbredd 3,50 mm | 140mm | 3106 | B Braun-Aesculap | 25 år | 5 arbetsdagar
Tång gouge | FO412R | LUER Bone ronguer, böjd, 155 mm (6 1/8"), bladlängd: 10,50 mm, käftbredd 4,20 mm | 155mm | 3175 | B Braun-Aesculap | 25 år | 5 arbetsdagar
Tång gouge | FO411R | LUER Bone ronguer, böjd, 150 mm (6"), bladlängd: 7,50 mm, käftbredd 4,50 mm | 150mm | 1833 | B Braun-Aesculap | 25 år | 5 arbetsdagar
Tång gouge | FO455R | MEAD Bone ronguer, böjd, 165 mm (6 1/2"), bladlängd: 11,50 mm, käftbredd 3,60 mm | 165mm | 3286 | B Braun-Aesculap | 25 år | 5 arbetsdagar
Tång ortopedi | FO622R | LISTON Benavbitare, rak, 170 mm (6 3/4") | 170mm | 3287 | B Braun-Aesculap | 25 år | 5 arbetsdagar
Tång gouge | FO416R | BLUMENTHAL Bone ronguer, böjd, 150 mm (6"), bladlängd: 11 mm, käftbredd 3,50 mm | 150mm | 3357 | B Braun-Aesculap | 25 år | 5 arbetsdagar
Tång gouge | FO415R | BLUMENTHAL Bone ronguer, böjd, 155 mm (6 1/8"), bladlängd: 12 mm, käftbredd 3,40 mm | 155mm | 2983 | B Braun-Aesculap | 25 år | 5 arbetsdagar
Tång gouge | FO453R | BEYER Bone ronguer, böjd, 180 mm (7"), bladlängd: 20 mm, käftbredd 3 mm | 180mm | 2116 | B Braun-Aesculap | 25 år | 5 arbetsdagar
Tång gouge | FO430R | JANSEN Bone ronguer, rak, 180 mm (7"), bladlängd: 11 mm, käftbredd 4,30 mm | 180mm | 3411 | B Braun-Aesculap | 25 år | 5 arbetsdagar
Tång ortopedi | FO632R | LISTON Benavbitare, böjd, 170 mm (6 3/4") | 170mm | 3453 | B Braun-Aesculap | 25 år | 5 arbetsdagar
Tång gouge | FO460R | GOUGETÅNG LUER RAK 175MM | 175mm | 3481 | B Braun-Aesculap | 25 år | 5 arbetsdagar
Tång ortopedi | FO601R | Benavbitare, vinklad, 130 mm (5 1/8") | 130mm | 3504 | B Braun-Aesculap | 25 år | 5 arbetsdagar
Tång ÖNH | FO457R | BANE-HARTMANN Bone ronguer, böjd, 180 mm (7"), bladlängd: 10,50 mm, käftbredd 4,20 mm | 180mm | 3255 | B Braun-Aesculap | 25 år | 5 arbetsdagar
Tång gouge | FO450R | LEMPERT Bone ronguer, rak, 200 mm (7 7/8"), bladlängd: 10 mm, käftbredd 2,80 mm | 200mm | 3632 | B Braun-Aesculap | 25 år | 5 arbetsdagar
Tång gouge | FO432R | JANSEN Bone ronguer, böjd, 175 mm (6 7/8"), bladlängd: 11 mm, käftbredd 4,30 mm | 175mm | 3633 | B Braun-Aesculap | 25 år | 5 arbetsdagar
Tång ortopedi | FO624R | LISTON Benavbitare, rak, 200 mm (7 7/8") | 200mm | 3647 | B Braun-Aesculap | 25 år | 5 arbetsdagar
Tång gouge | FO461R | LUER Bone ronguer, böjd, 175 mm (6 7/8"), bladlängd: 10,50 mm, käftbredd 8 mm | 175mm | 3345 | B Braun-Aesculap | 25 år | 5 arbetsdagar
Tång gouge | FO428R | HAKANSON Bone ronguer, sidovinklad, 170 mm (6 3/4"), bladlängd: 9 mm, käftbredd 4,60 mm | 170mm | 2293 | B Braun-Aesculap | 25 år | 5 arbetsdagar
Tång ortopedi | FO634R | LISTON Benavbitare, böjd, 200 mm (7 7/8") | 200mm | 5278 | B Braun-Aesculap | 25 år | 5 arbetsdagar
Tång gouge | FO451R | LEMPERT Bone ronguer, böjd, 200 mm (7 7/8"), bladlängd: 10 mm, käftbredd 2,80 mm | 200mm | 3904 | B Braun-Aesculap | 25 år | 5 arbetsdagar
Tång ortopedi | FO602R | Benavbitare, böjd, 170 mm (6 3/4") | 170mm | 3925 | B Braun-Aesculap | 25 år | 5 arbetsdagar
Tång gouge | FO462R | LUER Bone ronguer, rak, 180 mm (7"), bladlängd: 12 mm, käftbredd 9,80 mm | 180mm | 4094 | B Braun-Aesculap | 25 år | 5 arbetsdagar
Tång gouge | FO463R | LUER Bone ronguer, böjd, 180 mm (7"), bladlängd: 13,50 mm, käftbredd 9,50 mm | 180mm | 2219 | B Braun-Aesculap | 25 år | 5 arbetsdagar
Tång ortopedi | FO626R | BENAVBITARE LISTON RAK 220MM | 220mm | 4175 | B Braun-Aesculap | 25 år | 5 arbetsdagar
Tång gouge | FO470R | OLIVECRONA Bone ronguer, böjd, 205 mm (8"), bladlängd: 16 mm, käftbredd 6,20 mm | 205mm | 3929 | B Braun-Aesculap | 25 år | 5 arbetsdagar
Tång ortopedi | FO636R | BENAVBITARE LISTON BÖJD ,220MM | 220mm | 4409 | B Braun-Aesculap | 25 år | 5 arbetsdagar
Tång ortopedi | FO604R | BENAVBITARE STAMM 150MM | 150mm | 7397 | B Braun-Aesculap | 25 år | 5 arbetsdagar
Tång gouge | FO440R | GOUGETÅNG ALEXANDER 140MM | 140mm | 4517 | B Braun-Aesculap | 25 år | 5 arbetsdagar
Tång gouge | FO442R | GOUGETÅNG JANSEN 190MM S-FORMAD | 190mm | 4641 | B Braun-Aesculap | 25 år | 5 arbetsdagar
Tång kirurgi | FO599R | SYNOVEKTOMITÅNG GAP 2,0MM SVAGT BÖJD | 130mm | 5022 | B Braun-Aesculap | 25 år | 5 arbetsdagar
Tång kirurgi | FO399R | STELLBRINK Synovektomitång, böjd, 180 mm (7"), bladlängd: 6,50 mm, käftbredd 2,10 mm | 180mm | 5233 | B Braun-Aesculap | 25 år | 5 arbetsdagar
Tång kirurgi | FO400R | STELLBRINK Synovektomitång, böjd, 170 mm (6 3/4"), bladlängd: 6,50 mm, käftbredd 2,10 mm | 170mm | 5393 | B Braun-Aesculap | 25 år | 5 arbetsdagar
Tång ortopedi | FO610R | BOEHLER Benavbitare, rak, 145 mm (5 3/4"), dubbelverkande | 145mm | 6202 | B Braun-Aesculap | 25 år | 5 arbetsdagar
Tång ortopedi | FO611R | BOEHLER Benavbitare, vinklad, 145 mm (5 3/4"), dubbelverkande | 145mm | 6202 | B Braun-Aesculap | 25 år | 5 arbetsdagar
Tång gouge | FO472R | GOUGETÅNG GULEKE 205MM | 205mm | 6241 | B Braun-Aesculap | 25 år | 5 arbetsdagar
Tång gouge | FO502R | BOEHLER Bone ronguer, böjd, 155 mm (6 1/8"), bladlängd: 16 mm, käftbredd 4,40 mm | 155mm | 6172 | B Braun-Aesculap | 25 år | 5 arbetsdagar
Tång gouge | FO500R | BOEHLER Bone ronguer, böjd, 155 mm (6 1/8"), bladlängd: 13 mm, käftbredd 3,50 mm | 155mm | 4448 | B Braun-Aesculap | 25 år | 5 arbetsdagar
Tång ortopedi | FO612R | BENAVBITARE FIN 170MM | 170mm | 6826 | B Braun-Aesculap | 25 år | 5 arbetsdagar
Tång gouge | FO526R | LEKSELL Bone ronguer, sidovinklad, 245 mm (9 5/8"), bladlängd: 16 mm, käftbredd 4,50 mm | 245mm | 4301 | B Braun-Aesculap | 25 år | 5 arbetsdagar
Tång gouge | FO532R | LEKSELL-STILLE Bone ronguer, sidovinklad, 240 mm (9 1/2"), bladlängd: 17 mm, käftbredd 7,20 mm | 240mm | 5307 | B Braun-Aesculap | 25 år | 5 arbetsdagar
Tång gouge | FO511R | MAYFIELD Bone ronguer, böjd, 175 mm (6 7/8"), bladlängd: 16 mm, käftbredd 3,60 mm | 175mm | 4594 | B Braun-Aesculap | 25 år | 5 arbetsdagar
Tång gouge | FO514R | BEYER Bone ronguer, böjd, 180 mm (7"), bladlängd: 16 mm, käftbredd 3,90 mm | 180mm | 4366 | B Braun-Aesculap | 25 år | 5 arbetsdagar
Tång ortopedi | FO614R | MC INDOE Benavbitare, vinklad, 170 mm (6 3/4"), dubbelverkande | 170mm | 6473 | B Braun-Aesculap | 25 år | 5 arbetsdagar
Tång ortopedi | FO640R | RUSKIN-LISTON Benavbitare, rak, 190 mm (7 1/2"), dubbelverkande | 190mm | 7281 | B Braun-Aesculap | 25 år | 5 arbetsdagar
Tång gouge | FO525R | FRYKHOLM Bone ronguer, sidovinklad, 240 mm (9 1/2"), bladlängd: 14 mm, käftbredd 4,50 mm | 240mm | 4849 | B Braun-Aesculap | 25 år | 5 arbetsdagar
Tång gouge | FO523R | ECHLIN Bone ronguer, sidovinklad, 230 mm (9"), bladlängd: 11 mm, käftbredd 3,20 mm | 230mm | 5658 | B Braun-Aesculap | 25 år | 5 arbetsdagar
Tång gouge | FO522R | ECHLIN Bone ronguer, sidovinklad, 230 mm (9"), bladlängd: 11 mm, käftbredd 2,50 mm | 230mm | 7780 | B Braun-Aesculap | 25 år | 5 arbetsdagar
Tång gouge | FO527R | LEKSELL Bone ronguer, sidovinklad, 245 mm (9 5/8"), bladlängd: 18 mm, käftbredd 3,30 mm | 245mm | 4924 | B Braun-Aesculap | 25 år | 5 arbetsdagar
Tång ortopedi | FO646R | LISTON Benavbitare, rak, 280 mm (11"), dubbelverkande | 280mm | 8053 | B Braun-Aesculap | 25 år | 5 arbetsdagar
Tång ortopedi | FO647R | LISTON Benavbitare, böjd, 275 mm (10 3/4"), dubbelverkande | 275mm | 6429 | B Braun-Aesculap | 25 år | 5 arbetsdagar
Tång gouge | FO475R | GOUGETÅNG PENNYBACKER | 150mm | 9059 | B Braun-Aesculap | 25 år | 5 arbetsdagar
Tång gouge | FO467R | GOUGETÅNG TROTTER 205MM | 205mm | 11465 | B Braun-Aesculap | 25 år | 5 arbetsdagar
Tång ortopedi | FO648R | LISTON-STILLE Benavbitare, vinklad, 270 mm (10 5/8"), dubbelverkande | 270mm | 23197 | B Braun-Aesculap | 25 år | 5 arbetsdagar
Tång ortopedi | FO649R | LISTON-KEY-HORSLEY Benavbitare, vinklad, 250 mm (9 3/4"), dubbelverkande | 250mm | 7904 | B Braun-Aesculap | 25 år | 5 arbetsdagar
Tång gouge | FO572R | GOUGETÅNG SAUERBRUCH-CORYLLOS KANTIG | 310mm | 12759 | B Braun-Aesculap | 25 år | 5 arbetsdagar
Tång gouge | FO570R | GOUGETÅNG SAUERBRUCH-CORYLLOS | 310mm | 12759 | B Braun-Aesculap | 25 år | 5 arbetsdagar
Tång gouge | FO566R | LUER-STILLE Bone ronguer, böjd, 270 mm (10 5/8"), bladlängd: 25 mm, käftbredd 18 mm | 270mm | 13244 | B Braun-Aesculap | 25 år | 5 arbetsdagar
Tång gouge | FO555R | SEMB Bone ronguer, böjd, 240 mm (9 1/2"), bladlängd: 12 mm, käftbredd 17 mm | 240mm | 13633 | B Braun-Aesculap | 25 år | 5 arbetsdagar
Tång gouge | FG052R | SYPERT Bone ronguer, rak, 360 mm (14 1/4"), bladlängd: 17 mm, käftbredd 7 mm | 360mm | 17375 | B Braun-Aesculap | 25 år | 5 arbetsdagar
Tång ortopedi | LX170R | Trådhållartång (Plattång), rak, 175 mm (6 7/8"), Käft: räfflad | 175mm | 1378 | B Braun-Aesculap | 25 år | 5 arbetsdagar
Tång ortopedi | LX171R | Trådhållartång (Plattång), rak, 175 mm (6 7/8"), Käft: längsgående tvärgående spår | 175mm | 1553 | B Braun-Aesculap | 25 år | 5 arbetsdagar
Tång ortopedi | LX172R | Trådhållartång (Plattång), rak, 190 mm (7 1/2"), Käft: räfflad | 190mm | 1459 | B Braun-Aesculap | 25 år | 5 arbetsdagar
Tång ortopedi | LX150R | DUROGRIP® Trådavbitare, rak, 145 mm (5 3/4"), dubbelverkande | 145mm | 2386 | B Braun-Aesculap | 25 år | 5 arbetsdagar
Tång ortopedi | LX177R | EXTRAKTIONSTÅNG F.BORRTRÅDAR 135MM | 135mm | 2749 | B Braun-Aesculap | 25 år | 5 arbetsdagar
Tång ortopedi | LX189R | Plattång, parallell, rak, 185 mm (7 1/4") | 185mm | 1814 | B Braun-Aesculap | 25 år | 5 arbetsdagar
Tång ortopedi | LX178R | Trådutdragartång, rak, 180 mm (7"), Käft: räfflad | 180mm | 3131 | B Braun-Aesculap | 25 år | 5 arbetsdagar
Tång ortopedi | LX174R | Plattång, skruvstäd, vinklad, 200 mm (7 7/8") | 200mm | 2759 | B Braun-Aesculap | 25 år | 5 arbetsdagar
Tång ortopedi | MB576R | Plattång, rak, 200 mm (7 7/8") | 200mm | 3921 | B Braun-Aesculap | 25 år | 5 arbetsdagar
Tång ortopedi | LX163R | DUROGRIP® Trådavbitare, Hårdmetall, rak, 165 mm (6 1/2") | 165mm | 4175 | B Braun-Aesculap | 25 år | 5 arbetsdagar
Tång fattning/grip | LX176R | DUROGRIP® Trådhållartång, Hårdmetall, rak, 170 mm (6 3/4"), sidokäftar | 170mm | 4271 | B Braun-Aesculap | 25 år | 5 arbetsdagar
Tång ortopedi | LX152R | DUROGRIP® Trådavbitare, rak, 220 mm (8 3/4"), dubbelverkande | 220mm | 4299 | B Braun-Aesculap | 25 år | 5 arbetsdagar
Tång ortopedi | LX162R | AVBITARTÅNG SIDOVERKANDE 240MM | 240mm | 5008 | B Braun-Aesculap | 25 år | 5 arbetsdagar
Tång fattning/grip | LX179R | DUROGRIP® Trådhållartång, för trasiga skruvar, Hårdmetall, rak, 190 mm (7 1/2") | 190mm | 5059 | B Braun-Aesculap | 25 år | 5 arbetsdagar
Tång ortopedi | LX156R | DUROGRIP® Trådavbitare, Hårdmetall, rak, 235 mm (9 1/4"), dubbelverkande | 235mm | 3737 | B Braun-Aesculap | 25 år | 5 arbetsdagar
Tång ortopedi | LX158R | DUROGRIP® Trådavbitare, Hårdmetall, rak, 180 mm (7"), front- och sidoskärning, dubbelverkande | 180mm | 7381 | B Braun-Aesculap | 25 år | 5 arbetsdagar
Tång ortopedi | LX149R | TRÅDAVBITARTÅNG F.STERNUMSUTUR | 170mm | 9307 | B Braun-Aesculap | 25 år | 5 arbetsdagar
Tång kirurgi | LX190R | Tråd tång, vinklad, 150 mm (6") | 150mm | 9469 | B Braun-Aesculap | 25 år | 5 arbetsdagar
Tång ortopedi | LX164R | Trådavbitare, rak, 470 mm (18 1/2"), dubbelverkande | 470mm | 6178 | B Braun-Aesculap | 25 år | 5 arbetsdagar
Tång kirurgi | LX181NR | SQ.line® Rundtång, rak, 180 mm (7"), Käft: räfflad, dubbelverkande | 180mm | 12861 | B Braun-Aesculap | 25 år | 5 arbetsdagar
Tång ortopedi | LX182NR | SQ.line® Trådutdragartång, rak, 180 mm (7"), Käft: räfflad, något avsmalnande, dubbelverkande | 180mm | 5926 | B Braun-Aesculap | 25 år | 5 arbetsdagar
Tång ortopedi | LX183NR | SQ.line® Trådutdragartång, rak, 180 mm (7"), Käft: räfflad, bred, dubbelverkande | 180mm | 5858 | B Braun-Aesculap | 25 år | 5 arbetsdagar
Tång ortopedi | LX184NR | SQ.line® Trådutdragartång, rak, 165 mm (6 1/2"), Käft: räfflad, något avsmalnande, dubbelverkande | 165mm | 5783 | B Braun-Aesculap | 25 år | 5 arbetsdagar
Tång ortopedi | LX159NR | DUROGRIP®, SQ.line® Trådavbitare, Hårdmetall, vinklad, 180 mm (7"), dubbelverkande | 180mm | 7075 | B Braun-Aesculap | 25 år | 5 arbetsdagar
Tång ortopedi | LX157NR | SQ.line®, DUROGRIP® Trådavbitare, Hårdmetall, vinklad, 240 mm (9 1/2"), dubbelverkande | 240mm | 7666 | B Braun-Aesculap | 25 år | 5 arbetsdagar
Tång gouge | FO515NR | LUER SQ.line® Bone ronguer, böjd, 180 mm (7"), bladlängd: 17 mm, käftbredd 4,60 mm | 180mm | 5376 | B Braun-Aesculap | 25 år | 5 arbetsdagar
Tång ortopedi | FO645NR | LISTON SQ.line® Benavbitare, vinklad, 240 mm (9 1/2"), dubbelverkande | 240mm | 6615 | B Braun-Aesculap | 25 år | 5 arbetsdagar
Tång ortopedi | FO641NR | RUSKIN-LISTON SQ.line® Benavbitare, vinklad, 180 mm (7") | 180mm | 5467 | B Braun-Aesculap | 25 år | 5 arbetsdagar
Tång gouge | FO520NR | LUER SQ.line® Bone ronguer, böjd, 180 mm (7"), bladlängd: 17 mm, käftbredd 3,80 mm | 180mm | 5409 | B Braun-Aesculap | 25 år | 5 arbetsdagar
Tång gouge | FO518NR | LUER SQ.line® Bone ronguer, böjd, 180 mm (7"), bladlängd: 17 mm, käftbredd 5,50 mm | 180mm | 5416 | B Braun-Aesculap | 25 år | 5 arbetsdagar
Tång gouge | FO516NR | LUER SQ.line® Bone ronguer, böjd, 240 mm (9 1/2"), bladlängd: 17 mm, käftbredd 3,80 mm | 240mm | 15970 | B Braun-Aesculap | 25 år | 5 arbetsdagar
Tång gouge | FO517NR | LUER SQ.line® Bone ronguer, böjd, 240 mm (9 1/2"), bladlängd: 17 mm, käftbredd 4,60 mm | 240mm | 22405 | B Braun-Aesculap | 25 år | 5 arbetsdagar
Tång gouge | FO521NR | LUER SQ.line® Bone ronguer, böjd, 240 mm (9 1/2"), bladlängd: 17 mm, käftbredd 5,50 mm | 240mm | 6032 | B Braun-Aesculap | 25 år | 5 arbetsdagar
Tång gouge | FO530NR | LUER-STILLE SQ.line® Bone ronguer, sidovinklad, 240 mm (9 1/2"), bladlängd: 15 mm, käftbredd 6,80 mm | 240mm | 15970 | B Braun-Aesculap | 25 år | 5 arbetsdagar
Tång gouge | FO532NR | LUER-STILLE SQ.line® Bone ronguer, rak, 240 mm (9 1/2"), bladlängd: 17 mm, käftbredd 8 mm | 240mm | 14643 | B Braun-Aesculap | 25 år | 5 arbetsdagar
Tång gouge | FO534NR | LUER-STILLE SQ.line® Bone ronguer, böjd, 240 mm (9 1/2"), bladlängd: 17 mm, käftbredd 8 mm | 240mm | 15587 | B Braun-Aesculap | 25 år | 5 arbetsdagar
Tång gouge | FO550NR | LUER-STILLE SQ.line® Bone ronguer, rak, 240 mm (9 1/2"), bladlängd: 17 mm, käftbredd 10,60 mm | 240mm | 15970 | B Braun-Aesculap | 25 år | 5 arbetsdagar
Tång gouge | FO551NR | LUER-STILLE SQ.line® Bone ronguer, böjd, 240 mm (9 1/2"), bladlängd: 17 mm, käftbredd 10,20 mm | 240mm | 15970 | B Braun-Aesculap | 25 år | 5 arbetsdagar
Tång nagel | HF442R | Nagelavbitare, 105 mm (4 1/8") | 105mm | 941 | B Braun-Aesculap | 25 år | 5 arbetsdagar
Tång nagel | HF201R | Nageltång, med vridbar fjäder, 122 mm (4 3/4") | 122mm | 423 | B Braun-Aesculap | 25 år | 5 arbetsdagar
Tång nagel | HF210R | Nageltång, 135 mm (5 1/4"), utskjutande | 135mm | 709 | B Braun-Aesculap | 25 år | 5 arbetsdagar
Tång nagel | HF213R | Nageltång, 135 mm (5 1/4"), konkav | 135mm | 669 | B Braun-Aesculap | 25 år | 5 arbetsdagar
Tång nagel | HF234R | Nageltång, 145 mm (5 3/4"), konkav | 145mm | 714 | B Braun-Aesculap | 25 år | 5 arbetsdagar
Tång nagel | HF241R | Nageltång, 120 mm (4 3/4") | 120mm | 526 | B Braun-Aesculap | 25 år | 5 arbetsdagar
Tång nagel | HF250R | Nageltång, 150 mm (6"), dubbelverkande | 150mm | 878 | B Braun-Aesculap | 25 år | 5 arbetsdagar
Tång nagel | HF440R | NAGELBANDSTÅNG 85MM KONVEX EGG | 85mm | 266 | B Braun-Aesculap | 25 år | 5 arbetsdagar
Tång nagel | HF441R | Nagelavbitare, 85 mm (3 1/4"), lång käke, konvex | 85mm | 1029 | B Braun-Aesculap | 25 år | 5 arbetsdagar
Tång nagel | HF443R | Nagelavbitare, 102 mm (4") | 102mm | 919 | B Braun-Aesculap | 25 år | 5 arbetsdagar
Tång nagel | HF445R | NAGELBANDSTÅNG 102MM RAK EGG | 102mm | 943 | B Braun-Aesculap | 25 år | 5 arbetsdagar
Tång nagel | HF446R | Nagelavbitare, rak, 102 mm (4") | 102mm | 342 | B Braun-Aesculap | 25 år | 5 arbetsdagar
Tång nagel | HF448R | Nagelavbitare, 100 mm (4") | 100mm | 365 | B Braun-Aesculap | 25 år | 5 arbetsdagar
Tång nagel | HF460R | Nagelavbitare, 100 mm (4") | 100mm | 309 | B Braun-Aesculap | 25 år | 5 arbetsdagar
Tång nagel | HF461R | NAGELBANDSTÅNG 110MM KONVEX EGG | 110mm | 319 | B Braun-Aesculap | 25 år | 5 arbetsdagar
Tång nagel | HF465R | Nagelavbitare, 110 mm (4 1/4"), konvex | 110mm | 403 | B Braun-Aesculap | 25 år | 5 arbetsdagar
Tång nagel | HF470R | Nagelhörnstång (Kutikulatång), 100 mm (4") | 100mm | 1140 | B Braun-Aesculap | 25 år | 5 arbetsdagar
Tång nagel | HF475R | Nagelhörnstång, 115 mm (4 1/2") | 115mm | 1228 | B Braun-Aesculap | 25 år | 5 arbetsdagar
Tång nagel | HF476R | Nagelhörnstång, gracil modell, 115 mm (4 1/2") | 115mm | 1280 | B Braun-Aesculap | 25 år | 5 arbetsdagar
Tång nagel | HF477R | Nagelhörnstång, gracil modell, 113,50 mm (4 1/2") | 115mm | 1249 | B Braun-Aesculap | 25 år | 5 arbetsdagar
Tång nagel | HF478R | Nagelhörnstång, kraftig modell, 130 mm (5 1/8") | 130mm | 426 | B Braun-Aesculap | 25 år | 5 arbetsdagar
Tång nagel | HF479R | Nagelhörnstång, rak, arbetslängd: 130 mm | 130mm | 1293 | B Braun-Aesculap | 25 år | 5 arbetsdagar
Tång nagel | HF480R | Nagelhörnstång, rak, 150 mm (6") | 150mm | 442 | B Braun-Aesculap | 25 år | 5 arbetsdagar
Tång nagel | HF481R | Nagelhörnstång, rak, 115 mm (4 1/2") | 115mm | 426 | B Braun-Aesculap | 25 år | 5 arbetsdagar
Tång nagel | HF482R | Nagelhörnstång, rak, 120 mm (4 3/4"), dubbelverkande | 120mm | 459 | B Braun-Aesculap | 25 år | 5 arbetsdagar
Tång nagel | HF483R | Nagelhörnstång, rak, 130 mm (5 1/8") | 130mm | 471 | B Braun-Aesculap | 25 år | 5 arbetsdagar
Tång nagel | HF211R | Nageltång, 135 mm (5 1/4") | 135mm | 709 | B Braun-Aesculap | 25 år | 5 arbetsdagar
Tång kirurgi | HH225R | Flimmerhårstång, rak, 85 mm (3 1/4"), käftbredd 5 mm, räfflad | 85mm | 82 | B Braun-Aesculap | 25 år | 5 arbetsdagar
Tång kirurgi | HH240R | Flimmerhårstång, rak, 85 mm (3 1/4"), käftbredd 4 mm, slät | 85mm | 82 | B Braun-Aesculap | 25 år | 5 arbetsdagar
Tång nagel | HH125R | Nagelhörnfil, rak, 150 mm (6") | 150mm | 212 | B Braun-Aesculap | 25 år | 5 arbetsdagar
Tång ortopedi | FK090NB | SQ KERRISON 10X1MM 90DG UP STD 200MM | 200mm | 13146 | B Braun-Aesculap | 25 år | 5 arbetsdagar
Tång ortopedi | FK091NB | SQ KERRISON 10X2MM 90DG UP STD 200MM | 200mm | 13146 | B Braun-Aesculap | 25 år | 5 arbetsdagar
Tång ortopedi | FK092NB | SQ KERRISON 10X3MM 90DG UP STD 200MM | 200mm | 13146 | B Braun-Aesculap | 25 år | 5 arbetsdagar
Tång ortopedi | FK093NB | SQ KERRISON 10X4MM 90DG UP STD 200MM | 200mm | 13146 | B Braun-Aesculap | 25 år | 5 arbetsdagar
Tång ortopedi | FK094NB | SQ KERRISON 10X5MM 90DG UP STD 200MM | 200mm | 13146 | B Braun-Aesculap | 25 år | 5 arbetsdagar
Tång ortopedi | FK900NB | SQ KERRISON 10X1MM 130DG UP STD 180MM | 180mm | 4753 | B Braun-Aesculap | 25 år | 5 arbetsdagar
Tång ortopedi | FK901NB | SQ KERRISON 10X2MM 130DG UP STD 180MM | 180mm | 4776 | B Braun-Aesculap | 25 år | 5 arbetsdagar
Tång ortopedi | FK902NB | SQ KERRISON 10X3MM 130DG UP STD 180MM | 180mm | 12743 | B Braun-Aesculap | 25 år | 5 arbetsdagar
Tång ortopedi | FK903NB | SQ KERRISON 10X4MM 130DG UP STD 180MM | 180mm | 4758 | B Braun-Aesculap | 25 år | 5 arbetsdagar
Tång ortopedi | FK904NB | SQ KERRISON 10X5MM 130DG UP STD 180MM | 180mm | 4749 | B Braun-Aesculap | 25 år | 5 arbetsdagar
Tång ortopedi | FK913NB | KERRISON SQ.line® Benstans, halvt isärtagbar, rak, 130 °, uppåtriktad skärning, 200 mm (7 7/8"), bredd: 2 mm, öppningsbredd: 10 mm, | 200mm | 4752 | B Braun-Aesculap | 25 år | 5 arbetsdagar
Tång ortopedi | FK914NB | KERRISON SQ.line® Benstans, halvt isärtagbar, rak, 130 °, uppåtriktad skärning, 200 mm (7 7/8"), bredd: 3 mm, öppningsbredd: 10 mm, | 200mm | 4752 | B Braun-Aesculap | 25 år | 5 arbetsdagar
Tång ortopedi | FK915NB | KERRISON SQ.line® Benstans, halvt isärtagbar, rak, 130 °, uppåtriktad skärning, 200 mm (7 7/8"), bredd: 4 mm, öppningsbredd: 10 mm, | 200mm | 4749 | B Braun-Aesculap | 25 år | 5 arbetsdagar
Tång ortopedi | FK916NB | SQ KERRISON 10X5MM 130DG UP STD 200MM | 200mm | 13146 | B Braun-Aesculap | 25 år | 5 arbetsdagar
Tång ortopedi | FK917NB | SQ KERRISON 10X6MM 130DG UP STD 200MM | 200mm | 13146 | B Braun-Aesculap | 25 år | 5 arbetsdagar
Tång ortopedi | FK918NB | SQ KERRISON 10X1MM 130DG UP STD 230MM | 230mm | 13549 | B Braun-Aesculap | 25 år | 5 arbetsdagar
Tång ortopedi | FK919NB | SQ KERRISON 10X2MM 130DG UP STD 230MM | 230mm | 4874 | B Braun-Aesculap | 25 år | 5 arbetsdagar
Tång ortopedi | FK920NB | SQ KERRISON 10X3MM 130DG UP STD 230MM | 230mm | 4849 | B Braun-Aesculap | 25 år | 5 arbetsdagar
Tång ortopedi | FK921NB | SQ KERRISON 10X4MM 130DG UP STD 230MM | 230mm | 4849 | B Braun-Aesculap | 25 år | 5 arbetsdagar
Tång ortopedi | FK922NB | SQ KERRISON 10X5MM 130DG UP STD 230MM | 230mm | 13549 | B Braun-Aesculap | 25 år | 5 arbetsdagar
Tång ortopedi | FK960NB | SQ KERRISON 10X1MM 130DG UP STD 200MM | 200mm | 4828 | B Braun-Aesculap | 25 år | 5 arbetsdagar
Tång ortopedi | FK981NB | SQ KERRISON 10X1MM 130DG UP STD 280MM | 280mm | 13953 | B Braun-Aesculap | 25 år | 5 arbetsdagar
Tång ortopedi | FK986NB | SQ KERRISON 10X2MM 130DG UP STD 280MM | 280mm | 13953 | B Braun-Aesculap | 25 år | 5 arbetsdagar
Tång ortopedi | FK987NB | SQ KERRISON 10X3MM 130DG UP STD 280MM | 280mm | 13953 | B Braun-Aesculap | 25 år | 5 arbetsdagar
Tång ortopedi | FK988NB | SQ KERRISON 10X4MM 130DG UP STD 280MM | 280mm | 13953 | B Braun-Aesculap | 25 år | 5 arbetsdagar
Tång ortopedi | FK989NB | SQ KERRISON 10X5MM 130DG UP STD 280MM | 280mm | 13953 | B Braun-Aesculap | 25 år | 5 arbetsdagar
Tång ortopedi | FK906NB | SQ KERRISON 10X1MM 130DG UP THN 180MM | 180mm | 14356 | B Braun-Aesculap | 25 år | 5 arbetsdagar
Tång ortopedi | FK907NB | SQ KERRISON 10X2MM 130DG UP THN 180MM | 180mm | 14356 | B Braun-Aesculap | 25 år | 5 arbetsdagar
Tång ortopedi | FK908NB | SQ KERRISON 10X3MM 130DG UP THN 180MM | 180mm | 14356 | B Braun-Aesculap | 25 år | 5 arbetsdagar
Tång ortopedi | FK909NB | SQ KERRISON 10X4MM 130DG UP THN 180MM | 180mm | 14356 | B Braun-Aesculap | 25 år | 5 arbetsdagar
Tång ortopedi | FK910NB | SQ KERRISON 10X5MM 130DG UP THN 180MM | 180mm | 14356 | B Braun-Aesculap | 25 år | 5 arbetsdagar
Tång ortopedi | FK925NB | SQ KERRISON 10X2MM 130DG UP THN 230MM | 230mm | 15082 | B Braun-Aesculap | 25 år | 5 arbetsdagar
Tång ortopedi | FK926NB | SQ KERRISON 10X3MM 130DG UP THN 230MM | 230mm | 4967 | B Braun-Aesculap | 25 år | 5 arbetsdagar
Tång ortopedi | FK927NB | SQ KERRISON 10X4MM 130DG UP THN 230MM | 230mm | 11654 | B Braun-Aesculap | 25 år | 5 arbetsdagar
Tång ortopedi | FK928NB | SQ KERRISON 10X5MM 130DG UP THN 230MM | 230mm | 15082 | B Braun-Aesculap | 25 år | 5 arbetsdagar
Tång ortopedi | FK929NB | SQ KERRISON 10X1MM 130DG UP THN 230MM | 230mm | 15082 | B Braun-Aesculap | 25 år | 5 arbetsdagar
Tång ortopedi | FK961NB | SQ KERRISON 10X1MM 130DG UP THN 200MM | 200mm | 4874 | B Braun-Aesculap | 25 år | 5 arbetsdagar
Tång ortopedi | FK962NB | SQ KERRISON 10X2MM 130DG UP THN 200MM | 200mm | 4868 | B Braun-Aesculap | 25 år | 5 arbetsdagar
Tång ortopedi | FK963NB | SQ KERRISON 10X3MM 130DG UP THN 200MM | 200mm | 4868 | B Braun-Aesculap | 25 år | 5 arbetsdagar
Tång ortopedi | FK964NB | SQ KERRISON 10X4MM 130DG UP THN 200MM | 200mm | 14679 | B Braun-Aesculap | 25 år | 5 arbetsdagar
Tång ortopedi | FK965NB | SQ KERRISON 10X5MM 130DG UP THN 200MM | 200mm | 14679 | B Braun-Aesculap | 25 år | 5 arbetsdagar
Tång ortopedi | FK976NB | SQ KERRISON 10X2MM 130DG UP THN 280MM | 280mm | 15485 | B Braun-Aesculap | 25 år | 5 arbetsdagar
Tång ortopedi | FK977NB | SQ KERRISON 10X3MM 130DG UP THN 280MM | 280mm | 15485 | B Braun-Aesculap | 25 år | 5 arbetsdagar
Tång ortopedi | FK978NB | SQ KERRISON 10X4MM 130DG UP THN 280MM | 280mm | 15485 | B Braun-Aesculap | 25 år | 5 arbetsdagar
Tång ortopedi | FK979NB | SQ KERRISON 10X5MM 130DG UP THN 280MM | 280mm | 15485 | B Braun-Aesculap | 25 år | 5 arbetsdagar
Tång ortopedi | FK980NB | SQ KERRISON 10X1MM 130DG UP THN 280MM | 280mm | 15485 | B Braun-Aesculap | 25 år | 5 arbetsdagar
Tång ortopedi | FK095NB | SQ KERRISON 10X1MM 90DG DWN STD 200MM | 200mm | 13549 | B Braun-Aesculap | 25 år | 5 arbetsdagar
Tång ortopedi | FK096NB | SQ KERRISON 10X2MM 90DG DWN STD 200MM | 200mm | 13549 | B Braun-Aesculap | 25 år | 5 arbetsdagar
Tång ortopedi | FK097NB | SQ KERRISON 10X3MM 90DG DWN STD 200MM | 200mm | 13549 | B Braun-Aesculap | 25 år | 5 arbetsdagar
Tång ortopedi | FK098NB | SQ KERRISON 10X4MM 90DG DWN STD 200MM | 200mm | 13549 | B Braun-Aesculap | 25 år | 5 arbetsdagar
Tång ortopedi | FK099NB | SQ KERRISON 10X5MM 90DG DWN STD 200MM | 200mm | 13549 | B Braun-Aesculap | 25 år | 5 arbetsdagar
Tång ortopedi | FK990NB | SQ KERRISON 10X1MM 130DG DWN STD 200MM | 200mm | 13549 | B Braun-Aesculap | 25 år | 5 arbetsdagar
Tång ortopedi | FK991NB | SQ KERRISON 10X2MM 130DG DWN STD 200MM | 200mm | 4819 | B Braun-Aesculap | 25 år | 5 arbetsdagar
Tång ortopedi | FK992NB | SQ KERRISON 10X3MM 130DG DWN STD 200MM | 200mm | 13549 | B Braun-Aesculap | 25 år | 5 arbetsdagar
Tång ortopedi | FK993NB | SQ KERRISON 10X4MM 130DG DWN STD 200MM | 200mm | 13549 | B Braun-Aesculap | 25 år | 5 arbetsdagar
Tång ortopedi | FK994NB | SQ KERRISON 10X5MM 130DG DWN STD 200MM | 200mm | 13549 | B Braun-Aesculap | 25 år | 5 arbetsdagar
Tång ortopedi | FK995NB | SQ KERRISON 10X1MM 130DG DWN THN 200MM | 200mm | 14840 | B Braun-Aesculap | 25 år | 5 arbetsdagar
Tång ortopedi | FK996NB | SQ KERRISON 10X2MM 130DG DWN THN 200MM | 200mm | 14840 | B Braun-Aesculap | 25 år | 5 arbetsdagar
Tång ortopedi | FK997NB | SQ KERRISON 10X3MM 130DG DWN THN 200MM | 200mm | 14840 | B Braun-Aesculap | 25 år | 5 arbetsdagar
Tång ortopedi | FK998NB | SQ KERRISON 10X4MM 130DG DWN THN 200MM | 200mm | 14840 | B Braun-Aesculap | 25 år | 5 arbetsdagar
Tång ortopedi | FK999NB | SQ KERRISON 10X5MM 130DG DWN THN 200MM | 200mm | 14840 | B Braun-Aesculap | 25 år | 5 arbetsdagar
Tång ortopedi | FK970NB | SQ KERRISON 15X2MM 130DG UP STD 200MM | 200mm | 14679 | B Braun-Aesculap | 25 år | 5 arbetsdagar
Tång ortopedi | FK982NB | SQ KERRISON 15X3MM 130DG UP STD 200MM | 200mm | 14679 | B Braun-Aesculap | 25 år | 5 arbetsdagar
Tång ortopedi | FK983NB | SQ KERRISON 15X4MM 130DG UP STD 200MM | 200mm | 14679 | B Braun-Aesculap | 25 år | 5 arbetsdagar
Tång ortopedi | FK984NB | SQ KERRISON 15X5MM 130DG UP STD 200MM | 200mm | 14679 | B Braun-Aesculap | 25 år | 5 arbetsdagar
Tång gouge | FF765R | BECK Gougetång, rak, 140 mm (5 1/2"), slät, bladlängd: 8 mm, käftbredd 2 mm | 140mm | 4227 | B Braun-Aesculap | 25 år | 5 arbetsdagar
Tång gouge | FF799R | LOVE-GRUENWALD Gougetång, rak, 135 mm (5 1/4"), slät, bladlängd: 10 mm, käftbredd 2 mm | 135mm | 6146 | B Braun-Aesculap | 25 år | 5 arbetsdagar
Tång gouge | FF800R | LOVE-GRUENWALD Gougetång, rak, 135 mm (5 1/4"), slät, bladlängd: 10 mm, käftbredd 3 mm | 135mm | 6146 | B Braun-Aesculap | 25 år | 5 arbetsdagar
Tång gouge | FF801R | SPURLING Gougetång, rak, 135 mm (5 1/4"), slät, bladlängd: 10 mm, käftbredd 4 mm | 135mm | 6146 | B Braun-Aesculap | 25 år | 5 arbetsdagar
Tång gouge | FF768R | CUSHING Gougetång, rak, 140 mm (5 1/2"), slät, bladlängd: 14 mm, käftbredd 6 mm | 140mm | 6170 | B Braun-Aesculap | 25 år | 5 arbetsdagar
Tång gouge | FF766R | CUSHING Gougetång, rak, 140 mm (5 1/2"), slät, bladlängd: 14 mm, käftbredd 4 mm | 140mm | 6186 | B Braun-Aesculap | 25 år | 5 arbetsdagar
Tång gouge | FF803R | CUSHING Gougetång, rak, 180 mm (7"), slät, bladlängd: 10 mm, käftbredd 2 mm | 180mm | 3622 | B Braun-Aesculap | 25 år | 5 arbetsdagar
Tång gouge | FF805R | LOVE-GRUENWALD Gougetång, rak, 180 mm (7"), slät, bladlängd: 10 mm, käftbredd 3 mm | 180mm | 10940 | B Braun-Aesculap | 25 år | 5 arbetsdagar
Tång gouge | FF806R | LOVE-GRUENWALD Gougetång, vinklad uppåt, 150 °, 180 mm (7"), slät, bladlängd: 10 mm, käftbredd 3 mm | 180mm | 1435 | B Braun-Aesculap | 25 år | 5 arbetsdagar
Tång gouge | FF807R | SPURLING Gougetång, rak, 180 mm (7"), slät, bladlängd: 10 mm, käftbredd 4 mm | 180mm | 6995 | B Braun-Aesculap | 25 år | 5 arbetsdagar
Tång gouge | FF814R | SPURLING Gougetång, vinklad uppåt, 150 °, 180 mm (7"), slät, bladlängd: 10 mm, käftbredd 4 mm | 180mm | 3663 | B Braun-Aesculap | 25 år | 5 arbetsdagar
Tång gouge | FF777R | CUSHING Gougetång, vinklad nedåt, 150 °, 140 mm (5 1/2"), slät, bladlängd: 14 mm, käftbredd 3 mm | 140mm | 4673 | B Braun-Aesculap | 25 år | 5 arbetsdagar
Tång gouge | FF778R | CUSHING Gougetång, vinklad nedåt, 150 °, 140 mm (5 1/2"), slät, bladlängd: 14 mm, käftbredd 4 mm | 140mm | 7422 | B Braun-Aesculap | 25 år | 5 arbetsdagar
Tång gouge | FF810R | LOVE-GRUENWALD Gougetång, vinklad nedåt, 150 °, 180 mm (7"), slät, bladlängd: 10 mm, käftbredd 3 mm | 180mm | 7710 | B Braun-Aesculap | 25 år | 5 arbetsdagar
Tång gouge | FF811R | SPURLING Gougetång, vinklad nedåt, 150 °, 180 mm (7"), slät, bladlängd: 10 mm, käftbredd 4 mm | 180mm | 7710 | B Braun-Aesculap | 25 år | 5 arbetsdagar
Tång gouge | FF808R | GOUGETÅNG WAGNER KRAFT.MOD.5,5MM 210MM | 210mm | 3352 | B Braun-Aesculap | 25 år | 5 arbetsdagar
Tång gouge | FF832R | CASPAR Gougetång, rak, 155 mm (6 1/8"), slät, bladlängd: 15 mm, käftbredd 2 mm | 155mm | 3291 | B Braun-Aesculap | 25 år | 5 arbetsdagar
Tång gouge | FF833R | CASPAR Gougetång, rak, 155 mm (6 1/8"), slät, bladlängd: 15,50 mm, käftbredd 3 mm | 155mm | 3365 | B Braun-Aesculap | 25 år | 5 arbetsdagar
Tång gouge | FF834R | CASPAR Gougetång, rak, 155 mm (6 1/8"), slät, bladlängd: 16 mm, käftbredd 4 mm | 155mm | 8721 | B Braun-Aesculap | 25 år | 5 arbetsdagar
Tång gouge | FF835R | CASPAR Gougetång, rak, 155 mm (6 1/8"), slät, bladlängd: 16,50 mm, käftbredd 5 mm | 155mm | 12523 | B Braun-Aesculap | 25 år | 5 arbetsdagar
Tång gouge | FF820R | GOUGETÅNG KRAEMER M.GRAD.I DJUPLED 180MM | 180mm | 9033 | B Braun-Aesculap | 25 år | 5 arbetsdagar
Tång gouge | FF842R | CASPAR Gougetång, vinklad uppåt, 150 °, 155 mm (6 1/8"), slät, bladlängd: 13,50 mm, käftbredd 2 mm | 155mm | 11085 | B Braun-Aesculap | 25 år | 5 arbetsdagar
Tång gouge | FF843R | CASPAR Gougetång, vinklad uppåt, 150 °, 155 mm (6 1/8"), slät, bladlängd: 14 mm, käftbredd 3 mm | 155mm | 9423 | B Braun-Aesculap | 25 år | 5 arbetsdagar
Tång gouge | FF844R | CASPAR Gougetång, vinklad uppåt, 150 °, 155 mm (6 1/8"), slät, bladlängd: 14,50 mm, käftbredd 4 mm | 155mm | 9423 | B Braun-Aesculap | 25 år | 5 arbetsdagar
Tång gouge | FF852R | GOUGETÅNG CASPAR 2MM SKAFT 155MM N-BÖJD | 155mm | 10030 | B Braun-Aesculap | 25 år | 5 arbetsdagar
Tång gouge | FF853R | CASPAR Gougetång, vinklad nedåt, 150 °, 155 mm (6 1/8"), slät, bladlängd: 14 mm, käftbredd 3 mm | 155mm | 10030 | B Braun-Aesculap | 25 år | 5 arbetsdagar
Tång gouge | FF854R | CASPAR Gougetång, vinklad nedåt, 150 °, 155 mm (6 1/8"), slät, bladlängd: 14,50 mm, käftbredd 4 mm | 155mm | 10030 | B Braun-Aesculap | 25 år | 5 arbetsdagar
Tång gouge | FF502R | CASPAR Gougetång, rak, 140 mm (5 1/2"), räfflad, bladlängd: 12 mm, käftbredd 2 mm | 140mm | 10471 | B Braun-Aesculap | 25 år | 5 arbetsdagar
Tång gouge | FF503R | GOUGETÅNG CASPAR 3MM SKAFT 140MM RAK | 140mm | 10471 | B Braun-Aesculap | 25 år | 5 arbetsdagar
Tång gouge | FF504R | GOUGETÅNG CASPAR 4MM SKAFT 140MM RAK | 140mm | 10471 | B Braun-Aesculap | 25 år | 5 arbetsdagar
Tång gouge | FF532R | CASPAR Gougetång, rak, 160 mm (6 1/4"), räfflad, bladlängd: 12 mm, käftbredd 2 mm | 160mm | 3111 | B Braun-Aesculap | 25 år | 5 arbetsdagar
Tång gouge | FF533R | CASPAR Gougetång, rak, 160 mm (6 1/4"), räfflad, bladlängd: 12 mm, käftbredd 3 mm | 160mm | 3117 | B Braun-Aesculap | 25 år | 5 arbetsdagar
Tång gouge | FF534R | GOUGETÅNG CASPAR 4MM SKAFT 160MM RAK | 160mm | 10611 | B Braun-Aesculap | 25 år | 5 arbetsdagar
Tång gouge | FF535R | GOUGETÅNG CASPAR 5MM SKAFT 160MM RAK | 160mm | 10611 | B Braun-Aesculap | 25 år | 5 arbetsdagar
Tång gouge | FF536R | GOUGETÅNG CASPAR 6MM SKAFT 160MM RAK | 160mm | 10611 | B Braun-Aesculap | 25 år | 5 arbetsdagar
Tång gouge | FF818R | WAGNER Gougetång, rak, 200 mm (7 7/8"), slät, bladlängd: 18,50 mm, käftbredd 5,50 mm | 200mm | 6828 | B Braun-Aesculap | 25 år | 5 arbetsdagar
Tång gouge | FF514R | GOUGETÅNG CASPAR 4MM SKAFT 140MM U-BÖJD | 140mm | 10769 | B Braun-Aesculap | 25 år | 5 arbetsdagar
Tång gouge | FF562R | CASPAR Gougetång, rak, 185 mm (7 1/4"), räfflad, bladlängd: 12 mm, käftbredd 2 mm | 185mm | 3313 | B Braun-Aesculap | 25 år | 5 arbetsdagar
Tång gouge | FF564R | CASPAR Gougetång, rak, 185 mm (7 1/4"), räfflad, bladlängd: 14 mm, käftbredd 4 mm | 185mm | 10874 | B Braun-Aesculap | 25 år | 5 arbetsdagar
Tång gouge | FF565R | GOUGETÅNG CASPAR 5MM SKAFT 185MM RAK | 185mm | 10874 | B Braun-Aesculap | 25 år | 5 arbetsdagar
Tång gouge | FF566R | GOUGETÅNG CASPAR 6MM SKAFT 185MM RAK | 185mm | 10874 | B Braun-Aesculap | 25 år | 5 arbetsdagar
Tång gouge | FF563R | CASPAR Gougetång, rak, 185 mm (7 1/4"), räfflad, bladlängd: 12 mm, käftbredd 3 mm | 185mm | 10874 | B Braun-Aesculap | 25 år | 5 arbetsdagar
Tång gouge | FF543R | CASPAR Gougetång, vinklad uppåt, 150 °, 160 mm (6 1/4"), räfflad, bladlängd: 12 mm, käftbredd 3 mm | 160mm | 10927 | B Braun-Aesculap | 25 år | 5 arbetsdagar
Tång gouge | FH904B | Noir® Gougetång, avtagbar, vinklad uppåt, 150 °, 150 mm (6"), slät, bladlängd: 10 mm, käftbredd 4 mm | 150mm | 11090 | B Braun-Aesculap | 25 år | 5 arbetsdagar
Tång gouge | FH801B | Noir® Gougetång, avtagbar, rak, 150 mm (6"), slät, bladlängd: 10 mm, käftbredd 1,50 mm | 150mm | 18683 | B Braun-Aesculap | 25 år | 5 arbetsdagar
Tång gouge | FH803B | Noir® Gougetång, avtagbar, rak, 150 mm (6"), slät, bladlängd: 10 mm, käftbredd 3 mm | 150mm | 11090 | B Braun-Aesculap | 25 år | 5 arbetsdagar
Tång gouge | FH905B | Noir® Gougetång, avtagbar, vinklad uppåt, 150 °, 150 mm (6"), slät, bladlängd: 11 mm, käftbredd 5 mm | 150mm | 11090 | B Braun-Aesculap | 25 år | 5 arbetsdagar
Tång gouge | FH903B | Noir® Gougetång, avtagbar, vinklad uppåt, 150 °, 150 mm (6"), slät, bladlängd: 10 mm, käftbredd 3 mm | 150mm | 11090 | B Braun-Aesculap | 25 år | 5 arbetsdagar
Tång gouge | FH804B | Noir® Gougetång, avtagbar, rak, 150 mm (6"), slät, bladlängd: 10 mm, käftbredd 4 mm | 150mm | 11090 | B Braun-Aesculap | 25 år | 5 arbetsdagar
Tång gouge | FH802B | Noir® Gougetång, avtagbar, rak, 150 mm (6"), slät, bladlängd: 10 mm, käftbredd 2 mm | 150mm | 11090 | B Braun-Aesculap | 25 år | 5 arbetsdagar
Tång gouge | FH901B | Noir® Gougetång, avtagbar, vinklad uppåt, 150 °, 150 mm (6"), slät, bladlängd: 10 mm, käftbredd 1,50 mm | 150mm | 11090 | B Braun-Aesculap | 25 år | 5 arbetsdagar
Tång gouge | FH805B | Noir® Gougetång, avtagbar, rak, 150 mm (6"), slät, bladlängd: 11 mm, käftbredd 5 mm | 150mm | 11090 | B Braun-Aesculap | 25 år | 5 arbetsdagar
Tång gouge | FH902B | Noir® Gougetång, avtagbar, vinklad uppåt, 150 °, 150 mm (6"), slät, bladlängd: 10 mm, käftbredd 2 mm | 150mm | 11090 | B Braun-Aesculap | 25 år | 5 arbetsdagar
Tång gouge | FF573R | CASPAR Gougetång, vinklad uppåt, 150 °, 185 mm (7 1/4"), räfflad, bladlängd: 12 mm, käftbredd 3 mm | 185mm | 11189 | B Braun-Aesculap | 25 år | 5 arbetsdagar
Tång gouge | FF574R | CASPAR Gougetång, vinklad uppåt, 150 °, 185 mm (7 1/4"), räfflad, bladlängd: 14 mm, käftbredd 4 mm | 185mm | 11189 | B Braun-Aesculap | 25 år | 5 arbetsdagar
Tång gouge | FF575R | CASPAR Gougetång, vinklad uppåt, 150 °, 185 mm (7 1/4"), räfflad, bladlängd: 14 mm, käftbredd 5 mm | 185mm | 11189 | B Braun-Aesculap | 25 år | 5 arbetsdagar
Tång gouge | FH813B | Noir® Gougetång, avtagbar, rak, 180 mm (7"), slät, bladlängd: 10 mm, käftbredd 3 mm | 180mm | 11543 | B Braun-Aesculap | 25 år | 5 arbetsdagar
Tång gouge | FH913B | Noir® Gougetång, avtagbar, vinklad uppåt, 150 °, 180 mm (7"), slät, bladlängd: 10 mm, käftbredd 3 mm | 180mm | 11543 | B Braun-Aesculap | 25 år | 5 arbetsdagar
Tång gouge | FH812B | Noir® Gougetång, avtagbar, rak, 180 mm (7"), slät, bladlängd: 10 mm, käftbredd 2 mm | 180mm | 11543 | B Braun-Aesculap | 25 år | 5 arbetsdagar
Tång gouge | FH914B | Noir® Gougetång, avtagbar, vinklad uppåt, 150 °, 180 mm (7"), slät, bladlängd: 10 mm, käftbredd 4 mm | 180mm | 11543 | B Braun-Aesculap | 25 år | 5 arbetsdagar
Tång gouge | FH815B | Noir® Gougetång, avtagbar, rak, 180 mm (7"), slät, bladlängd: 11 mm, käftbredd 5 mm | 180mm | 11543 | B Braun-Aesculap | 25 år | 5 arbetsdagar
Tång gouge | FH814B | Noir® Gougetång, avtagbar, rak, 180 mm (7"), slät, bladlängd: 10 mm, käftbredd 4 mm | 180mm | 11543 | B Braun-Aesculap | 25 år | 5 arbetsdagar
Tång gouge | FH811B | Noir® Gougetång, avtagbar, rak, 180 mm (7"), slät, bladlängd: 10 mm, käftbredd 1,50 mm | 180mm | 11543 | B Braun-Aesculap | 25 år | 5 arbetsdagar
Tång gouge | FH911B | Noir® Gougetång, avtagbar, vinklad uppåt, 150 °, 180 mm (7"), slät, bladlängd: 10 mm, käftbredd 1,50 mm | 180mm | 11543 | B Braun-Aesculap | 25 år | 5 arbetsdagar
Tång gouge | FH912B | Noir® Gougetång, avtagbar, vinklad uppåt, 150 °, 180 mm (7"), slät, bladlängd: 10 mm, käftbredd 2 mm | 180mm | 11543 | B Braun-Aesculap | 25 år | 5 arbetsdagar
Tång gouge | FH915B | Noir® Gougetång, avtagbar, vinklad uppåt, 150 °, 180 mm (7"), slät, bladlängd: 11 mm, käftbredd 5 mm | 180mm | 11543 | B Braun-Aesculap | 25 år | 5 arbetsdagar
Tång gouge | FF583R | CASPAR Gougetång, vinklad nedåt, 150 °, 185 mm (7 1/4"), räfflad, bladlängd: 12 mm, käftbredd 3 mm | 185mm | 11674 | B Braun-Aesculap | 25 år | 5 arbetsdagar
Tång gouge | FF584R | GOUGETÅNG CASPAR 4MM SKAFT 185MM N-BÖJD | 185mm | 11674 | B Braun-Aesculap | 25 år | 5 arbetsdagar
Tång gouge | FF523R | CASPAR Gougetång, vinklad nedåt, 150 °, 140 mm (5 1/2"), räfflad, bladlängd: 12 mm, käftbredd 3 mm | 140mm | 11855 | B Braun-Aesculap | 25 år | 5 arbetsdagar
Tång gouge | FF553R | GOUGETÅNG CASPAR 3MM SKAFT 160MM N-BÖJD | 160mm | 11753 | B Braun-Aesculap | 25 år | 5 arbetsdagar
Tång gouge | FF554R | GOUGETÅNG CASPAR 4MM SKAFT 160MM N-BÖJD | 160mm | 11995 | B Braun-Aesculap | 25 år | 5 arbetsdagar
Tång gouge | FH823B | Noir® Gougetång, avtagbar, rak, 200 mm (7 7/8"), slät, bladlängd: 10 mm, käftbredd 3 mm | 200mm | 11995 | B Braun-Aesculap | 25 år | 5 arbetsdagar
Tång gouge | FH822B | Noir® Gougetång, avtagbar, rak, 200 mm (7 7/8"), slät, bladlängd: 10 mm, käftbredd 2 mm | 200mm | 11995 | B Braun-Aesculap | 25 år | 5 arbetsdagar
Tång gouge | FH824B | Noir® Gougetång, avtagbar, rak, 200 mm (7 7/8"), slät, bladlängd: 10 mm, käftbredd 4 mm | 200mm | 11995 | B Braun-Aesculap | 25 år | 5 arbetsdagar
Tång gouge | FH923B | Noir® Gougetång, avtagbar, vinklad uppåt, 150 °, 200 mm (7 7/8"), slät, bladlängd: 10 mm, käftbredd 3 mm | 200mm | 11995 | B Braun-Aesculap | 25 år | 5 arbetsdagar
Tång gouge | FH925B | Noir® Gougetång, avtagbar, vinklad uppåt, 150 °, 200 mm (7 7/8"), slät, bladlängd: 11 mm, käftbredd 5 mm | 200mm | 11995 | B Braun-Aesculap | 25 år | 5 arbetsdagar
Tång gouge | FH921B | Noir® Gougetång, avtagbar, vinklad uppåt, 150 °, 200 mm (7 7/8"), slät, bladlängd: 10 mm, käftbredd 1,50 mm | 200mm | 11995 | B Braun-Aesculap | 25 år | 5 arbetsdagar
Tång gouge | FH922B | Noir® Gougetång, avtagbar, vinklad uppåt, 150 °, 200 mm (7 7/8"), slät, bladlängd: 10 mm, käftbredd 2 mm | 200mm | 11995 | B Braun-Aesculap | 25 år | 5 arbetsdagar
Tång gouge | FH821B | Noir® Gougetång, avtagbar, rak, 200 mm (7 7/8"), slät, bladlängd: 10 mm, käftbredd 1,50 mm | 200mm | 11995 | B Braun-Aesculap | 25 år | 5 arbetsdagar
Tång gouge | FH825B | Noir® Gougetång, avtagbar, rak, 200 mm (7 7/8"), slät, bladlängd: 11 mm, käftbredd 5 mm | 200mm | 11995 | B Braun-Aesculap | 25 år | 5 arbetsdagar
Tång gouge | FH924B | Noir® Gougetång, avtagbar, vinklad uppåt, 150 °, 200 mm (7 7/8"), slät, bladlängd: 10 mm, käftbredd 4 mm | 200mm | 11995 | B Braun-Aesculap | 25 år | 5 arbetsdagar
Tång gouge | FH895B | Noir® Gougetång, avtagbar, rak, 230 mm (9"), slät, bladlängd: 11 mm, käftbredd 5 mm | 230mm | 12222 | B Braun-Aesculap | 25 år | 5 arbetsdagar
Tång gouge | FH934B | Noir® Gougetång, avtagbar, vinklad uppåt, 150 °, 230 mm (9"), slät, bladlängd: 10 mm, käftbredd 4 mm | 230mm | 12222 | B Braun-Aesculap | 25 år | 5 arbetsdagar
Tång gouge | FH933B | Noir® Gougetång, avtagbar, vinklad uppåt, 150 °, 230 mm (9"), slät, bladlängd: 10 mm, käftbredd 3 mm | 230mm | 12222 | B Braun-Aesculap | 25 år | 5 arbetsdagar
Tång gouge | FH894B | Noir® Gougetång, avtagbar, rak, 230 mm (9"), slät, bladlängd: 10 mm, käftbredd 4 mm | 230mm | 12222 | B Braun-Aesculap | 25 år | 5 arbetsdagar
Tång gouge | FH932B | Noir® Gougetång, avtagbar, vinklad uppåt, 150 °, 230 mm (9"), slät, bladlängd: 10 mm, käftbredd 2 mm | 230mm | 12222 | B Braun-Aesculap | 25 år | 5 arbetsdagar
Tång gouge | FH893B | Noir® Gougetång, avtagbar, rak, 230 mm (9"), slät, bladlängd: 10 mm, käftbredd 3 mm | 230mm | 12222 | B Braun-Aesculap | 25 år | 5 arbetsdagar
Tång gouge | FH931B | Noir® Gougetång, avtagbar, vinklad uppåt, 150 °, 230 mm (9"), slät, bladlängd: 10 mm, käftbredd 1,50 mm | 230mm | 12222 | B Braun-Aesculap | 25 år | 5 arbetsdagar
Tång gouge | FH891B | Noir® Gougetång, avtagbar, rak, 230 mm (9"), slät, bladlängd: 10 mm, käftbredd 1,50 mm | 230mm | 12222 | B Braun-Aesculap | 25 år | 5 arbetsdagar
Tång gouge | FH935B | Noir® Gougetång, avtagbar, vinklad uppåt, 150 °, 230 mm (9"), slät, bladlängd: 11 mm, käftbredd 5 mm | 230mm | 12222 | B Braun-Aesculap | 25 år | 5 arbetsdagar
Tång gouge | FH892B | Noir® Gougetång, avtagbar, rak, 230 mm (9"), slät, bladlängd: 10 mm, käftbredd 2 mm | 230mm | 12222 | B Braun-Aesculap | 25 år | 5 arbetsdagar
Tång gouge | FH838B | Noir® Gougetång, avtagbar, rak, 280 mm (11"), slät, bladlängd: 10 mm, käftbredd 4 mm | 280mm | 13127 | B Braun-Aesculap | 25 år | 5 arbetsdagar
Tång gouge | FH954B | Noir® Gougetång, avtagbar, vinklad uppåt, 150 °, 150 mm (6"), räfflad, bladlängd: 14 mm, käftbredd 4 mm | 150mm | 13127 | B Braun-Aesculap | 25 år | 5 arbetsdagar
Tång gouge | FH851B | Noir® Gougetång, avtagbar, rak, 150 mm (6"), räfflad, bladlängd: 12 mm, käftbredd 1,50 mm | 150mm | 13127 | B Braun-Aesculap | 25 år | 5 arbetsdagar
Tång gouge | FH855B | Noir® Gougetång, avtagbar, rak, 150 mm (6"), räfflad, bladlängd: 14 mm, käftbredd 5 mm | 150mm | 13127 | B Braun-Aesculap | 25 år | 5 arbetsdagar
Tång gouge | FH852B | Noir® Gougetång, avtagbar, rak, 150 mm (6"), räfflad, bladlängd: 12 mm, käftbredd 2 mm | 150mm | 13127 | B Braun-Aesculap | 25 år | 5 arbetsdagar
Tång gouge | FH953B | Noir® Gougetång, avtagbar, vinklad uppåt, 150 °, 150 mm (6"), räfflad, bladlängd: 12 mm, käftbredd 3 mm | 300mm | 13127 | B Braun-Aesculap | 25 år | 5 arbetsdagar
Tång gouge | FH952B | Noir® Gougetång, avtagbar, vinklad uppåt, 150 °, 150 mm (6"), räfflad, bladlängd: 12 mm, käftbredd 2 mm | 150mm | 13127 | B Braun-Aesculap | 25 år | 5 arbetsdagar
Tång gouge | FH951B | Noir® Gougetång, avtagbar, vinklad uppåt, 150 °, 150 mm (6"), räfflad, bladlängd: 12 mm, käftbredd 1,50 mm | 150mm | 13127 | B Braun-Aesculap | 25 år | 5 arbetsdagar
Tång gouge | FH839B | Noir® Gougetång, avtagbar, rak, 280 mm (11"), slät, bladlängd: 11 mm, käftbredd 5 mm | 280mm | 13127 | B Braun-Aesculap | 25 år | 5 arbetsdagar
Tång gouge | FH837B | Noir® Gougetång, avtagbar, rak, 280 mm (11"), slät, bladlängd: 10 mm, käftbredd 3 mm | 280mm | 13127 | B Braun-Aesculap | 25 år | 5 arbetsdagar
Tång gouge | FH955B | Noir® Gougetång, avtagbar, vinklad uppåt, 150 °, 150 mm (6"), räfflad, bladlängd: 14 mm, käftbredd 5 mm | 150mm | 13127 | B Braun-Aesculap | 25 år | 5 arbetsdagar
Tång gouge | FH854B | Noir® Gougetång, avtagbar, rak, 150 mm (6"), räfflad, bladlängd: 14 mm, käftbredd 4 mm | 150mm | 13127 | B Braun-Aesculap | 25 år | 5 arbetsdagar
Tång gouge | FH853B | Noir® Gougetång, avtagbar, rak, 150 mm (6"), räfflad, bladlängd: 12 mm, käftbredd 3 mm | 150mm | 13127 | B Braun-Aesculap | 25 år | 5 arbetsdagar
Tång gouge | FG057R | SYPERT Gougetång, vinklad uppåt, 150 °, 260 mm (10 1/4"), slät, bladlängd: 20 mm, käftbredd 5,50 mm | 260mm | 13148 | B Braun-Aesculap | 25 år | 5 arbetsdagar
Tång gouge | FH861B | Noir® Gougetång, avtagbar, rak, 180 mm (7"), räfflad, bladlängd: 12 mm, käftbredd 1,50 mm | 180mm | 13353 | B Braun-Aesculap | 25 år | 5 arbetsdagar
Tång gouge | FH964B | Noir® Gougetång, avtagbar, vinklad uppåt, 150 °, 180 mm (7"), räfflad, bladlängd: 14 mm, käftbredd 4 mm | 180mm | 13353 | B Braun-Aesculap | 25 år | 5 arbetsdagar
Tång gouge | FH864B | Noir® Gougetång, avtagbar, rak, 180 mm (7"), räfflad, bladlängd: 14 mm, käftbredd 4 mm | 180mm | 13353 | B Braun-Aesculap | 25 år | 5 arbetsdagar
Tång gouge | FH963B | Noir® Gougetång, avtagbar, vinklad uppåt, 150 °, 180 mm (7"), räfflad, bladlängd: 12 mm, käftbredd 3 mm | 180mm | 13353 | B Braun-Aesculap | 25 år | 5 arbetsdagar
Tång gouge | FH965B | Noir® Gougetång, avtagbar, vinklad uppåt, 150 °, 180 mm (7"), räfflad, bladlängd: 14 mm, käftbredd 5 mm | 180mm | 13353 | B Braun-Aesculap | 25 år | 5 arbetsdagar
Tång gouge | FH863B | Noir® Gougetång, avtagbar, rak, 180 mm (7"), räfflad, bladlängd: 12 mm, käftbredd 3 mm | 180mm | 13353 | B Braun-Aesculap | 25 år | 5 arbetsdagar
Tång gouge | FH865B | Noir® Gougetång, avtagbar, rak, 180 mm (7"), räfflad, bladlängd: 14 mm, käftbredd 5 mm | 180mm | 13353 | B Braun-Aesculap | 25 år | 5 arbetsdagar
Tång gouge | FH962B | Noir® Gougetång, avtagbar, vinklad uppåt, 150 °, 180 mm (7"), räfflad, bladlängd: 12 mm, käftbredd 2 mm | 180mm | 13353 | B Braun-Aesculap | 25 år | 5 arbetsdagar
Tång gouge | FH961B | Noir® Gougetång, avtagbar, vinklad uppåt, 150 °, 180 mm (7"), räfflad, bladlängd: 12 mm, käftbredd 1,50 mm | 180mm | 13353 | B Braun-Aesculap | 25 år | 5 arbetsdagar
Tång gouge | FH862B | Noir® Gougetång, avtagbar, rak, 180 mm (7"), räfflad, bladlängd: 12 mm, käftbredd 2 mm | 180mm | 13353 | B Braun-Aesculap | 25 år | 5 arbetsdagar
Tång gouge | FH972B | Noir® Gougetång, avtagbar, vinklad uppåt, 150 °, 200 mm (7 7/8"), räfflad, bladlängd: 12 mm, käftbredd 2 mm | 200mm | 13806 | B Braun-Aesculap | 25 år | 5 arbetsdagar
Tång gouge | FH971B | Noir® Gougetång, avtagbar, vinklad uppåt, 150 °, 200 mm (7 7/8"), räfflad, bladlängd: 12 mm, käftbredd 1,50 mm | 200mm | 13806 | B Braun-Aesculap | 25 år | 5 arbetsdagar
Tång gouge | FH874B | Noir® Gougetång, avtagbar, rak, 200 mm (7 7/8"), räfflad, bladlängd: 14 mm, käftbredd 4 mm | 200mm | 13806 | B Braun-Aesculap | 25 år | 5 arbetsdagar
Tång gouge | FH974B | Noir® Gougetång, avtagbar, vinklad uppåt, 150 °, 200 mm (7 7/8"), räfflad, bladlängd: 14 mm, käftbredd 4 mm | 200mm | 13806 | B Braun-Aesculap | 25 år | 5 arbetsdagar
Tång gouge | FH871B | Noir® Gougetång, avtagbar, rak, 200 mm (7 7/8"), räfflad, bladlängd: 12 mm, käftbredd 1,50 mm | 200mm | 13806 | B Braun-Aesculap | 25 år | 5 arbetsdagar
Tång gouge | FH873B | Noir® Gougetång, avtagbar, rak, 200 mm (7 7/8"), räfflad, bladlängd: 12 mm, käftbredd 3 mm | 200mm | 13806 | B Braun-Aesculap | 25 år | 5 arbetsdagar
Tång gouge | FH872B | Noir® Gougetång, avtagbar, rak, 200 mm (7 7/8"), räfflad, bladlängd: 12 mm, käftbredd 2 mm | 200mm | 13806 | B Braun-Aesculap | 25 år | 5 arbetsdagar
Tång gouge | FH975B | Noir® Gougetång, avtagbar, vinklad uppåt, 150 °, 200 mm (7 7/8"), räfflad, bladlängd: 14 mm, käftbredd 5 mm | 200mm | 13806 | B Braun-Aesculap | 25 år | 5 arbetsdagar
Tång gouge | FH875B | Noir® Gougetång, avtagbar, rak, 200 mm (7 7/8"), räfflad, bladlängd: 14 mm, käftbredd 5 mm | 200mm | 13806 | B Braun-Aesculap | 25 år | 5 arbetsdagar
Tång gouge | FH973B | Noir® Gougetång, avtagbar, vinklad uppåt, 150 °, 200 mm (7 7/8"), räfflad, bladlängd: 12 mm, käftbredd 3 mm | 200mm | 13806 | B Braun-Aesculap | 25 år | 5 arbetsdagar
Tång gouge | FH983B | Noir® Gougetång, avtagbar, vinklad uppåt, 150 °, 230 mm (9"), räfflad, bladlängd: 12 mm, käftbredd 3 mm | 230mm | 14032 | B Braun-Aesculap | 25 år | 5 arbetsdagar
Tång gouge | FH984B | Noir® Gougetång, avtagbar, vinklad uppåt, 150 °, 230 mm (9"), räfflad, bladlängd: 14 mm, käftbredd 4 mm | 230mm | 14032 | B Braun-Aesculap | 25 år | 5 arbetsdagar
Tång gouge | FH884B | Noir® Gougetång, avtagbar, rak, 230 mm (9"), räfflad, bladlängd: 14 mm, käftbredd 4 mm | 230mm | 14032 | B Braun-Aesculap | 25 år | 5 arbetsdagar
Tång gouge | FH883B | Noir® Gougetång, avtagbar, rak, 230 mm (9"), räfflad, bladlängd: 12 mm, käftbredd 3 mm | 230mm | 14032 | B Braun-Aesculap | 25 år | 5 arbetsdagar
Tång gouge | FH885B | Noir® Gougetång, avtagbar, rak, 230 mm (9"), räfflad, bladlängd: 14 mm, käftbredd 5 mm | 230mm | 14032 | B Braun-Aesculap | 25 år | 5 arbetsdagar
Tång gouge | FH882B | Noir® Gougetång, avtagbar, rak, 230 mm (9"), räfflad, bladlängd: 12 mm, käftbredd 2 mm | 230mm | 14032 | B Braun-Aesculap | 25 år | 5 arbetsdagar
Tång gouge | FH985B | Noir® Gougetång, avtagbar, vinklad uppåt, 150 °, 230 mm (9"), räfflad, bladlängd: 14 mm, käftbredd 5 mm | 230mm | 14032 | B Braun-Aesculap | 25 år | 5 arbetsdagar
Tång gouge | FH982B | Noir® Gougetång, avtagbar, vinklad uppåt, 150 °, 230 mm (9"), räfflad, bladlängd: 12 mm, käftbredd 2 mm | 230mm | 14032 | B Braun-Aesculap | 25 år | 5 arbetsdagar
Tång gouge | FH981B | Noir® Gougetång, avtagbar, vinklad uppåt, 150 °, 230 mm (9"), räfflad, bladlängd: 12 mm, käftbredd 1,50 mm | 230mm | 14032 | B Braun-Aesculap | 25 år | 5 arbetsdagar
Tång gouge | FH881B | Noir® Gougetång, avtagbar, rak, 230 mm (9"), räfflad, bladlängd: 12 mm, käftbredd 1,50 mm | 230mm | 14032 | B Braun-Aesculap | 25 år | 5 arbetsdagar
Tång gouge | FH849B | Noir® Gougetång, avtagbar, rak, 280 mm (11"), räfflad, bladlängd: 14 mm, käftbredd 5 mm | 280mm | 14938 | B Braun-Aesculap | 25 år | 5 arbetsdagar
Tång gouge | FH847B | Noir® Gougetång, avtagbar, rak, 280 mm (11"), räfflad, bladlängd: 12 mm, käftbredd 3 mm | 280mm | 14938 | B Braun-Aesculap | 25 år | 5 arbetsdagar
Tång gouge | FH848B | Noir® Gougetång, avtagbar, rak, 280 mm (11"), räfflad, bladlängd: 14 mm, käftbredd 4 mm | 280mm | 14938 | B Braun-Aesculap | 25 år | 5 arbetsdagar
Tång gouge | FF857R | CASPAR Gougetång, rak, 180 mm (7"), slät, käftbredd 4 mm | 180mm | 15619 | B Braun-Aesculap | 25 år | 5 arbetsdagar
Tång gouge | FF856R | CASPAR Gougetång, rak, 180 mm (7"), slät, käftbredd 3 mm | 180mm | 16590 | B Braun-Aesculap | 25 år | 5 arbetsdagar
Tång gouge | FF775R | CUSHING Gougetång, vinklad uppåt, 150 °, 140 mm (5 1/2"), slät, bladlängd: 14 mm, käftbredd: 4 mm | 140mm | 6801 | B Braun-Aesculap | 25 år | 5 arbetsdagar
Tång gouge | FF774R | CUSHING Gougetång, vinklad uppåt, 150 °, 140 mm (5 1/2"), slät, bladlängd: 14 mm, käftbredd 3 mm | 140mm | 6718 | B Braun-Aesculap | 25 år | 5 arbetsdagar
Tång ortopedi | OF760R | CITELLI Benstans, rak, 90 °, uppåtriktad skärning, 70 mm (2 3/4"), bredd: 3 mm, öppningsbredd: 7 mm | 70mm | 8277 | B Braun-Aesculap | 10 år | 5 arbetsdagar
Tång gouge | FF605R | OLDBERG Gougetång, rak, 180 mm (7"), rund, käftbredd 7 mm | 180mm | 8013 | B Braun-Aesculap | 10 år | 5 arbetsdagar
Tång fattning/grip | FA069R | Griptång, rak, arbetslängd: 180 mm, rak | 180mm | 8806 | B Braun-Aesculap | 10 år | 5 arbetsdagar
Tång fattning/grip | FA070R | Griptång, böjd åt höger, arbetslängd: 180 mm, rak | 180mm | 8806 | B Braun-Aesculap | 10 år | 5 arbetsdagar
Tång fattning/grip | FA071R | Griptång, böjd åt vänster, arbetslängd: 180 mm, rak | 180mm | 8806 | B Braun-Aesculap | 10 år | 5 arbetsdagar
Tång gouge | FF599R | YASARGIL Gougetång, rak, 195 mm (7 3/4"), rund, käftbredd 2,20 mm | 195mm | 9264 | B Braun-Aesculap | 10 år | 5 arbetsdagar
Tång gouge | FF600R | YASARGIL Gougetång, rak, 195 mm (7 3/4"), rund, käftbredd 3,50 mm | 195mm | 9264 | B Braun-Aesculap | 10 år | 5 arbetsdagar
Tång kirurgi | FA076R | KERRISON Antrumstans, roterbar, rak, 150 mm (6"), bredd: 4 mm | 150mm | 6641 | B Braun-Aesculap | 10 år | 5 arbetsdagar
Tång kirurgi | OK103R | SPRIDARTÅNG LANDOLT 215MM | 215mm | 8353 | B Braun-Aesculap | 10 år | 5 arbetsdagar
Tång fattning/grip | 25-2063.HP | FATTNINGSTÅNG ALLIS NORDISK DESIGN. 5X6 KLO. 15 CM | 15 CM | 2188 | Instrumenta | 30 år | 5 arbetsdagar
Tång kirurgi | 3118-01 | VASEKTOMITÅNG RING. 3 MM. 14 CM | 3 MM. 14 CM | 3085 | Instrumenta | 30 år | 5 arbetsdagar
Tång kirurgi | 3118-02 | VASEKTOMITÅNG DISSEKTION/PUNKTION 14 CM | 14 CM | 2520 | Instrumenta | 30 år | 5 arbetsdagar
Tång gouge | 40-0123.HP | GOUGETÅNG LEKSELL 4 MM HÖGGLANSPOLERAD NORDISK DESIGN 24 CM | 4 MM, 24 CM | 9756 | Instrumenta | 30 år | 5 arbetsdagar
Tång gouge | 40-0125.HP | GOUGETÅNG LEKSELL 8 MM HÖGGLANSPOLERAD NORDISK DESIGN 24 CM | 8 MM, 24 CM | 9756 | Instrumenta | 30 år | 5 arbetsdagar
Tång ortopedi | 40-2420 | CONCOTOM CUSHING RAK. 2 MM. 18 CM | 2 MM. 18 CM | 6519 | Instrumenta | 30 år | 5 arbetsdagar
Tång kirurgi | 4359-13 | STICKTÅNG STIEGLITZ RAK UTAN SPÄRR 13 CM | 13 CM | 756 | Instrumenta | 30 år | 5 arbetsdagar
Tång magill | 5295-15R | SVALGTÅNG MAGILL FÖR SPÄDBARN. 15 CM | 15 CM | 709 | Instrumenta | 30 år | 5 arbetsdagar
Tång gouge | 5560-12 | GOUGETÅNG MINI-FRIEDMANN BÖJD. 2 MM. 12.5 CM | 2 MM. 12.5 CM | 2010 | Instrumenta | 30 år | 5 arbetsdagar
Tång ortopedi | 5587-12 | GOUGETÅNG KLEINERT- KUTZ, DUBBLELEDAD VINKLAD. 2 MM 15 CM | 2 MM 15 CM | 5309 | Instrumenta | 30 år | 5 arbetsdagar
Tång nagel | 5726-13 | NAGELEXTRAKTIONSTÅNG RADOLF. 14 CM | 14 CM | 1868 | Instrumenta | 30 år | 5 arbetsdagar
Tång ortopedi | 5760-14 | PLATTÅNG 14 CM | 14 CM | 1195 | Instrumenta | 30 år | 5 arbetsdagar
Tång fattning/grip | 6502-15 | FATTNINGSTÅNG ALLIS 5X6 KLO. 15 CM | 15 CM | 667 | Instrumenta | 30 år | 5 arbetsdagar
Tång gynekologi | 7215-32 | RINGTÅNG KELLY SVAGT BÖJD. 32 CM | 32 CM | 1736 | Instrumenta | 30 år | 5 arbetsdagar
Tång ÖNH | 7887-06-1 | ÖRONTÅNG HARTMANN 0.8X6.0 MM. 8.5 CM | 0.8X6.0 MM. 8.5 CM | 4431 | Instrumenta | 30 år | 5 arbetsdagar
Tång ÖNH | 7887-08 | ÖRONTÅNG HARTMANN 0.8X1.8X8 MM. 8.5 CM | 0.8X1.8X8 MM. 8.5 CM | 4850 | Instrumenta | 30 år | 5 arbetsdagar
Tång ÖNH | 7890-28 | ÖRONTÅNG HARTMANN 0.7X 3.5 MM. 8 CM | 0.7X 3.5 MM. 8 CM | 5113 | Instrumenta | 30 år | 5 arbetsdagar
Tång fattning/grip | 8560-20 | TONSILLFATTNINGSTÅNG BLOHMKE. 20 CM | 20 CM | 1648 | Instrumenta | 24 år | 5 arbetsdagar
Tång ortopedi | 105-16015 | PLATTÅNG STILLE | 17 cm | 6318 | Stille AB | 30 år | 15 arbetsdagar
Tång ortopedi | 105-16020 | EXTRAKTIONSTÅNG STILLE dubbelledad | 19 cm | 9026 | Stille AB | 30 år | 15 arbetsdagar
Tång ortopedi | 105-16020-1 | EXTRAKTIONSTÅNG STILLE dubbelledad avsmalnande käftar | 19 cm | 9026 | Stille AB | 30 år | 30 arbetsdagar
Tång ortopedi | 105-16215 | TRÅDAVBITARE STILLE hårdmetall | 12,5 cm | 6318 | Stille AB | 30 år | 30 arbetsdagar
Tång gouge | 105-17030 | GOUGETÅNG BEYER STILLE gracil böjd | 17 cm | 8912 | Stille AB | 30 år | 15 arbetsdagar
Tång gouge | 105-17210 | GOUGETÅNG BEYER STILLE dubbelledad böjd | 18 cm | 11046 | Stille AB | 30 år | 15 arbetsdagar
Tång gouge | 105-17215 | GOUGETÅNG ZAUFAL-JANSEN STILLE dubbelledad böjd | 17 cm | 11046 | Stille AB | 30 år | 15 arbetsdagar
Tång gouge | 105-17216 | GOUGETÅNG STILLE dubbelledad böjd | 15 cm | 11046 | Stille AB | 30 år | 30 arbetsdagar
Tång gouge | 105-17217 | GOUGETÅNG STILLE gracil dubbelledad böjd | 15 cm | 11046 | Stille AB | 30 år | 15 arbetsdagar
Tång gouge | 105-17220 | GOUGETÅNG ORIGINAL RUSKIN-STILLE dubbelledad böjd | 19 cm | 11046 | Stille AB | 30 år | 15 arbetsdagar
Tång gouge | 105-17230 | GOUGETÅNG ORIGINAL LUER-STILLE dubbelledad kraftigt böjd | 22 cm | 11046 | Stille AB | 30 år | 30 arbetsdagar
Tång gouge | 105-17250 | GOUGETÅNG STILLE dubbelledad böjd | 22 cm | 11046 | Stille AB | 30 år | 30 arbetsdagar
Tång gouge | 105-17267 | GOUGETÅNG STILLE ORIGINAL kraftigt böjd 2 mm käftar | 24 cm | 11748 | Stille AB | 30 år | 30 arbetsdagar
Tång gouge | 105-17268 | GOUGETÅNG STILLE ORIGINAL kraftigt böjd 3 mm käftar | 24 cm | 11748 | Stille AB | 30 år | 30 arbetsdagar
Tång gouge | 105-17269 | GOUGETÅNG STILLE ORIGINAL kraftigt böjd 4 mm käftar | 24 cm | 11748 | Stille AB | 30 år | 30 arbetsdagar
Tång kirurgi | 107-10571-241 | GALLTÅNG WIKSTRÖM STILLE vinklad | 24 cm | 2979 | Stille AB | 30 år | 15 arbetsdagar
Tång kirurgi | 107-10581-241 | GALLTÅNG UPPSALA STILLE S-formad | 24 cm | 2979 | Stille AB | 30 år | 15 arbetsdagar
Tång fattning/grip | 107-12370-16 | FATTNINGSTÅNG BABCOCK STILLE | 16 cm | 3453 | Stille AB | 30 år | 5 arbetsdagar
Tång tvätt | 107-12478 | TVÄTTÅNG MAIER STILLE med knäppe rak | 26 cm | 3075 | Stille AB | 30 år | 15 arbetsdagar
Tång tvätt | 107-12479 | TVÄTTÅNG MAIER STILLE med knäppe böjd | 26 cm | 3075 | Stille AB | 30 år | 15 arbetsdagar
Tång fattning/grip | 107-13120-21 | FATTNINGSTÅNG ALLIS STILLE 5x6 klor | 21 cm | 2937 | Stille AB | 30 år | 15 arbetsdagar
Tång ortopedi | 228-TGZ-6A | HANDTAG TILL LAMINEKTOMISTANS CERAMO TURNUS |  | 12233 | Stille AB | 25 år | 30 arbetsdagar
Tång ortopedi | 22-523-16-07 | Sidoavbitare HM transmission 17,5cm | 17,5 cm | 9339.38 | Bröderna Berner | mer än 25 år | 5 arbetsdagar
Tång ortopedi | 22-523-22-07 | Sidoavbitare HM transmission 23cm | 23 cm | 10339.81 | Bröderna Berner | mer än 25 år | 5 arbetsdagar
Tång ortopedi | 24-978-29-07 | Stans 40° 4mm 23cm | 4mm, 23cm | 11314.5 | Bröderna Berner | mer än 25 år | 5 arbetsdagar
Tång fattning/grip | 50.10.20 | Babcock fattningstång | 20cm | 1350 | Steripolar | 25 år | 5 arbetsdagar
Tång gynekologi | 7160-25 | KLOTÅNG SCHRÖDER 24 CM | 24 cm | 637 | Instrumenta | 30 år | 3 arbetsdagar
Tång gynekologi | 3920-25-6 | RINGTÅNG FÖRSTER/ BERGMAN. SMÅ ÖGLOR 10X7 MM. RAK. 25 CM | 25 cm | 369 | Instrumenta | 30 år | 3 arbetsdagar
Tång gynekologi | 3910-25-6 | RINGTÅNG FÖRSTER/ BERGMAN. STORA ÖGLOR 13 MM. RAK 25 CM | 25 cm | 395 | Instrumenta | 30 år | 3 arbetsdagar
Tång gynekologi | 3921-25-6 | RINGTÅNG FÖRSTER/ BERGMAN. SMÅ ÖGLOR 10X7 MM. BÖJD 25 CM | 25 cm | 369 | Instrumenta | 30 år | 3 arbetsdagar
Tång gynekologi | 3911-25-6 | RINGTÅNG FÖRSTER/ BERGMAN. STORA ÖGLOR 13 MM. BÖJD. 25 CM | 25 cm | 395 | Instrumenta | 30 år | 3 arbetsdagar
Tång ÖNH | 7890-22-1 | ÖRONTÅNG HARTMANN 0.8X4 MM. 8 CM | 8 cm, 0,8x4 mm | 4309 | Instrumenta | 30 år | 3 arbetsdagar
Tång ÖNH | 7870-12/1 | ÖRONPOLYPTÅNG HARTMANN GRACIL 12 CM | 12 cm | 1604 | Instrumenta | 30 år | 3 arbetsdagar
Tång ortopedi | 5769-18 | AVBITARE DUBBELLEDAD MED HÅRDMETALLSKÄR MAX 2 MM MJUK TRÅD 1.7 MM HÅRD TRÅD. 18 CM | 18 cm | 7362 | Instrumenta | 30 år | 3 arbetsdagar
Tång ortopedi | 5769-22 | AVBITARE DUBBELLEDAD MED HÅRDMETALLSKÄR MAX 3 MM MJUK TRÅD 2.5 MM HÅRD TRÅD. 22 CM | 22 cm | 11688 | Instrumenta | 30 år | 3 arbetsdagar
Tång gouge | 5606-08 | GOUGETÅNG LEKSELL DUBBELLEDAD 8 MM. 23 CM | 23 cm, 8 mm | 7223 | Instrumenta | 30 år | 3 arbetsdagar
Tång gouge | 5606-04 | GOUGETÅNG LEKSELL DUBBELLEDAD 4 MM. 23 CM | 23 cm, 4mm | 7223 | Instrumenta | 30 år | 3 arbetsdagar
Tång gouge | 5606-18 | GOUGETÅNG LEKSELL DUBBELLEDAD 8 MM, 23 CM | 23 cm, 8 mm | 7223 | Instrumenta | 30 år | 3 arbetsdagar
Tång gouge | 5606-15 | GOUGETÅNG LEKSELL DUBBELLEDAD 5 MM. 23 CM | 23 cm, 5mm | 7223 | Instrumenta | 30 år | 3 arbetsdagar
Tång gouge | 5592-18 | GOUGETÅNG BEYER BÖJD. DUBBELLEDAD 3 MM. 18 CM | 18 cm, 3 mm | 5160 | Instrumenta | 30 år | 3 arbetsdagar
Tång fattning/grip | 6500-15 | FATTNINGSTÅNG ALLIS 4X5 KLO. 15 CM | 15 cm | 630 | Instrumenta | 30 år | 3 arbetsdagar
Tång fattning/grip | 6518-20 | FATTNINGSTÅNG BABCOCK. 20 CM | 20 cm | 790 | Instrumenta | 30 år | 3 arbetsdagar
Tång kirurgi | 5930-13 | KNUTHÅLLARTÅNG RAPP HÖGGLANSPOLERAD SVENSK MODELL 13 CM | 13 cm | 1052 | Instrumenta | 30 år | 3 arbetsdagar
Tång gynekologi | 107-13280 | KLOTÅNG SCHROEDER STILLE | 24 cm | 2988 | Stille AB | 30 år | 15 arbetsdagar
Tång gynekologi | 107-12485 | RINGTÅNG FOERSTER STILLE karrerad rak | liten 24 cm | 3213 | Stille AB | 30 år | 15 arbetsdagar
Tång gynekologi | 107-12487 | RINGTÅNG FOERSTER STILLE karrerad rak | stor 24 cm | 3213 | Stille AB | 30 år | 15 arbetsdagar
Tång gynekologi | 107-12486 | RINGTÅNG FOERSTER STILLE karrerad böjd | liten 24 cm | 3213 | Stille AB | 30 år | 30 arbetsdagar
Tång gynekologi | 107-12488 | RINGTÅNG FOERSTER STILLE karrerad böjd | stor 24 cm | 3213 | Stille AB | 30 år | 15 arbetsdagar
Tång ortopedi | 105-16223 | TRÅDAVBITARE STILLE dubbelled hårdmetall | 17,5 cm | 9026 | Stille AB | 30 år | 15 arbetsdagar
Tång ortopedi | 105-16225 | TRÅDAVBITARE STILLE dubbelled hårdmetall | 22 cm | 9330 | Stille AB | 30 år | 15 arbetsdagar
Tång gouge | 105-17265 | GOUGETÅNG ORIGINAL LEKSELL-STILLE kraftigt böjd kraftiga käftar | 24 cm | 11748 | Stille AB | 30 år | 30 arbetsdagar
Tång gouge | 105-17266 | GOUGETÅNG ORIGINAL LEKSELL-STILLE kraftigt böjd gracila käftar | 24 cm | 11748 | Stille AB | 30 år | 30 arbetsdagar
Tång gouge | 105-17260 | GOUGETÅNG ORIGINAL LEKSELL-STILLE lätt böjd kraftiga käftar 24 cm | 24 cm | 11748 | Stille AB | 30 år | 5 arbetsdagar
Tång gouge | 105-17261 | GOUGETÅNG ORIGINAL LEKSELL-STILLE lätt böjd gracila käftar 24 cm | 24 cm | 11748 | Stille AB | 30 år | 5 arbetsdagar
Tång gouge | 105-17211 | GOUGETÅNG BEYER STILLE gracil dubbelledad böjd | 18 cm | 11046 | Stille AB | 30 år | 5 arbetsdagar
Tång fattning/grip | 107-13120-15 | FATTNINGSTÅNG ALLIS STILLE 5x6 klor | 15 cm | 2849 | Stille AB | 30 år | 5 arbetsdagar
Tång fattning/grip | 107-12370-20 | FATTNINGSTÅNG BABCOCK STILLE | 20 cm | 3453 | Stille AB | 30 år | 5 arbetsdagar
Tång kirurgi | 104-15140 | KNUTHÅLLARTÅNG RAPP-STILLE | 13 cm | 2156 | Stille AB | 30 år | 5 arbetsdagar
Tång fattning/grip | 107-12563 | FATTNINGSTÅNG DUVAL STILLE | 18 cm | 3453 | Stille AB | 30 år | 30 arbetsdagar
Tång ortopedi | 225-249-072-04 | LAMINEKTOMISTANS KERRISON Swing 40gr upp utan ejektor | 4 mm 20 cm | 8640 | Stille AB | 25 år | 25 arbetsdagar
Tång ortopedi | 228-TGC-1 | LAMINEKTOMISTANS CERAMO TURNUS (endast skaft) | 1 mm 18 cm | 14331 | Stille AB | 25 år | 25 arbetsdagar
Tång ortopedi | 228-TGC-2 | LAMINEKTOMISTANS CERAMO TURNUS (endast skaft) | 2 mm 18 cm | 14331 | Stille AB | 25 år | 25 arbetsdagar
Tång ortopedi | 228-TGC-3 | LAMINEKTOMISTANS CERAMO TURNUS (endast skaft) | 3 mm 18 cm | 14331 | Stille AB | 25 år | 25 arbetsdagar
Tång ortopedi | 228-TGC-4 | LAMINEKTOMISTANS CERAMO TURNUS (endast skaft) | 4 mm 18 cm | 14331 | Stille AB | 25 år | 25 arbetsdagar
Tång magill | 65109-8 | Tång Magill 16 cm | L16 cm | 522 | TG-instrument | 24 år | 5 arbetsdagar
Tång magill | 65111-8 | Tång Magill 20 cm | L20 cm | 578 | TG-instrument | 24 år | 5 arbetsdagar
Tång magill | 65113-8 | Tång Magill 25 cm | L25 cm | 578 | TG-instrument | 24 år | 5 arbetsdagar
Tång gynekologi | 65147-8 | Tång Schröder rak klo 1x1 25 cm | L25 cm | 615 | TG-instrument | 24 år | 5 arbetsdagar
Tång gynekologi | 58322-8 | Tång Foerster rak 25 cm | L25 cm | 362 | TG-instrument | 24 år | 5 arbetsdagar

## Klämmare
Kategori | Artikelnummer | Artikelbenämning | Mått, storlek | Pris/st | Leverantör | Garantitid | Leveranstid
Klämmare kärl | BH124R | ARTÄRKLÄMMA CAIRNS RAK 150MM | 150mm | 1230 | B Braun-Aesculap | 25 år | 5 arbetsdagar
Klämmare annat sortiment | BJ019R | DISSEKT.KLÄMMARE OVERHOLT-MIXTER 205MM | 205mm | 1508 | B Braun-Aesculap | 25 år | 5 arbetsdagar
Klämmare kärl | BH831R | MOYNIHAN Hemostatisk peang (Gallgångstång), böjd, 230 mm (9"), räfflad | 230mm | 1659 | B Braun-Aesculap | 25 år | 5 arbetsdagar
Klämmare annat sortiment | BJ017R | DISSEKT.KLÄMMARE S-FORMAD BÖJD 215MM | 215mm | 1818 | B Braun-Aesculap | 25 år | 5 arbetsdagar
Klämmare annat sortiment | BJ082R | DISS.KLÄMMARE OVERHOLT FIN #2 220MM | 220mm | 1908 | B Braun-Aesculap | 25 år | 5 arbetsdagar
Klämmare annat sortiment | BJ083R | DISS.KLÄMMARE OVERHOLT FIN #3 225MM | 225mm | 1908 | B Braun-Aesculap | 25 år | 5 arbetsdagar
Klämmare annat sortiment | BH952R | TONSILLKLÄMMARE NEGUS 190MM | 190mm | 2146 | B Braun-Aesculap | 25 år | 5 arbetsdagar
Klämmare annat sortiment | BJ052R | DISSEKT.KLÄMMARE FINOCHIETTO 245MM | 245mm | 2230 | B Braun-Aesculap | 25 år | 5 arbetsdagar
Klämmare annat sortiment | BH835R | PEAN Njurklämma (Peang), böjd, 195 mm (7 3/4") | 195mm | 2407 | B Braun-Aesculap | 25 år | 5 arbetsdagar
Klämmare annat sortiment | BH808R | KLÄMMA FICKLING SIDOV.1X2T.180MM | 180mm | 2939 | B Braun-Aesculap | 25 år | 5 arbetsdagar
Klämmare annat sortiment | BJ037R | DISSEKT.KLÄMMARE BÖJD FIN 145MM | 145mm | 3806 | B Braun-Aesculap | 25 år | 5 arbetsdagar
Klämmare annat sortiment | BJ039R | DISSEKT.KLÄMMARE BÖJD FIN 235MM | 235mm | 3473 | B Braun-Aesculap | 25 år | 5 arbetsdagar
Klämmare annat sortiment | BJ076R | PREP.OCH LIGATURKLÄMMA KIEBACK 300MM | 300mm | 5184 | B Braun-Aesculap | 25 år | 5 arbetsdagar
Klämmare kärl | BH123R | ARTÄRKLÄMMA DUNHILL RAK 125MM | 125mm | 1060 | B Braun-Aesculap | 25 år | 5 arbetsdagar
Klämmare kärl | BH193R | ARTÄRKLÄMMA GREY TURNER BÖJD 180MM | 180mm | 1911 | B Braun-Aesculap | 25 år | 5 arbetsdagar
Klämmare duk | BF410R | DUKKLÄMMARE SCHAEDEL RAK 85MM | 85mm | 584 | B Braun-Aesculap | 25 år | 5 arbetsdagar
Klämmare duk | BF408R | DUKKLÄMMARE ENGELSK MODELL 85MM | 85mm | 605 | B Braun-Aesculap | 25 år | 5 arbetsdagar
Klämmare duk | BF433R | BACKHAUS Handduksklämma, böjd, 135 mm (5 1/4"), 1 x 1 klor, skarp | 135mm | 619 | B Braun-Aesculap | 25 år | 5 arbetsdagar
Klämmare duk | BF407R | DUKKLÄMMARE JONES BÖJD 85MM | 85mm | 344 | B Braun-Aesculap | 25 år | 5 arbetsdagar
Klämmare duk | BF411R | DUKKLÄMMARE SCHAEDEL BÖJD 85MM | 85mm | 358 | B Braun-Aesculap | 25 år | 5 arbetsdagar
Klämmare duk | BF461R | LORNA Handduksklämma, böjd, 95 mm (3 3/4"), ej perforerande, trubbig | 95mm | 998 | B Braun-Aesculap | 25 år | 5 arbetsdagar
Klämmare duk | BF431R | BACKHAUS Handduksklämma, böjd, 90 mm (3 1/2"), 1 x 1 klor, skarp | 90mm | 445 | B Braun-Aesculap | 25 år | 5 arbetsdagar
Klämmare duk | BF432R | BACKHAUS Handduksklämma, böjd, 110 mm (4 1/4"), 1 x 1 klor, skarp | 110mm | 607 | B Braun-Aesculap | 25 år | 5 arbetsdagar
Klämmare duk | BF463R | LORNA Handduksklämma, böjd, 130 mm (5 1/8"), ej perforerande, trubbig | 130mm | 426 | B Braun-Aesculap | 25 år | 5 arbetsdagar
Klämmare duk | BF448R | DUKKLÄMMARE ROEDER M.KULSPÄRR 135MM | 135mm | 508 | B Braun-Aesculap | 25 år | 5 arbetsdagar
Klämmare duk | BF436R | BACKHAUS Handduksklämma, böjd, 80 mm (3 1/8"), 1 x 1 klor, skarp, skruvlås | 80mm | 1204 | B Braun-Aesculap | 25 år | 5 arbetsdagar
Klämmare duk | BF437R | BACKHAUS Handduksklämma, böjd, 105 mm (4 1/8"), 1 x 1 klor, skarp, skruvlås | 105mm | 542 | B Braun-Aesculap | 25 år | 5 arbetsdagar
Klämmare duk | BF464R | Handduksklämma, böjd, 140 mm (5 1/2"), ej perforerande, trubbig | 140mm | 903 | B Braun-Aesculap | 25 år | 5 arbetsdagar
Klämmare duk | BF465R | Handduksklämma, böjd, 115 mm (4 1/2"), ej perforerande, trubbig | 115mm | 878 | B Braun-Aesculap | 25 år | 5 arbetsdagar
Klämmare duk | BF466R | Handduksklämma, böjd, 135 mm (5 1/4"), ej perforerande, trubbig | 135mm | 548 | B Braun-Aesculap | 25 år | 5 arbetsdagar
Klämmare duk | BF444R | BACKHAUS-KOCHER Handduksklämma, böjd, 135 mm (5 1/4"), 1 x 1 klor, skarp, skruvlås | 135mm | 984 | B Braun-Aesculap | 25 år | 5 arbetsdagar
Klämmare annat sortiment | MD452R | Slangklämma, rak, 150 mm (6"), räfflad | 150mm | 802 | B Braun-Aesculap | 25 år | 5 arbetsdagar
Klämmare annat sortiment | MD453R | SLANGKLÄMMA RÄFFLAT GAP 190MM | 190mm | 791 | B Braun-Aesculap | 25 år | 5 arbetsdagar
Klämmare duk | BF458R | THOMAS Handduksklämma, böjd, 100 mm (4"), ej perforerande, trubbig, Fig. 1 | 100mm | 817 | B Braun-Aesculap | 25 år | 5 arbetsdagar
Klämmare duk | BF459R | THOMAS Handduksklämma, böjd, 140 mm (5 1/2"), ej perforerande, trubbig, Fig. 2 | 140mm | 817 | B Braun-Aesculap | 25 år | 5 arbetsdagar
Klämmare annat sortiment | MD454R | Slangklämma, rak, 200 mm (7 7/8"), räfflad | 200mm | 1507 | B Braun-Aesculap | 25 år | 5 arbetsdagar
Klämmare duk | BF426R | BERNHARD Handduksklämma, rak, 160 mm (6 1/4"), 1 x 1 klor, skarp | 160mm | 829 | B Braun-Aesculap | 25 år | 5 arbetsdagar
Klämmare duk | BF439R | DUKKLÄMMARE ROBIN M.KABELHÅLLARE MAX.5MM | 5mm | 1802 | B Braun-Aesculap | 25 år | 5 arbetsdagar
Klämmare duk | BF440R | DUKKLÄMMARE ROBIN M.SLANGHÅL.MAX.13MM | 13mm | 944 | B Braun-Aesculap | 25 år | 5 arbetsdagar
Klämmare duk | BF442R | DUKKLÄMMARE ROBIN M.SLANGHÅL.MAX.15MM | 15mm | 944 | B Braun-Aesculap | 25 år | 5 arbetsdagar
Klämmare annat sortiment | AN911R | SLANGKLÄMMARE RÄFFLAT GAP M.RING 180MM | 180mm | 1456 | B Braun-Aesculap | 25 år | 5 arbetsdagar
Klämmare duk | BF451R | LANE Handduksklämma, rak, 155 mm (6 1/8"), klor (1x2), skarp | 155mm | 1192 | B Braun-Aesculap | 25 år | 5 arbetsdagar
Klämmare annat sortiment | BF443R | Slangklämma med dubbelslang, böjd, 140 mm (5 1/2"), trubbig | 140mm | 1236 | B Braun-Aesculap | 25 år | 5 arbetsdagar
Klämmare duk | BF452R | DUKKLÄMMARE O.KLOTÅNG LANE 195MM | 195mm | 1258 | B Braun-Aesculap | 25 år | 5 arbetsdagar
Klämmare duk | BF460R | Handduksklämma, böjd, 150 mm (6"), ej perforerande, trubbig | 150mm | 1901 | B Braun-Aesculap | 25 år | 5 arbetsdagar
Klämmare annat sortiment | AN910R | Slangklämma, rak, 165 mm (6 1/2"), kraftig modell, räfflad, box lås | 165mm | 490 | B Braun-Aesculap | 25 år | 5 arbetsdagar
Klämmare annat sortiment | AN912R | Slangklämma, rak, 180 mm (7"), räfflad | 180mm | 676 | B Braun-Aesculap | 25 år | 5 arbetsdagar
Klämmare annat sortiment | AN909R | Slangklämma, rak, 165 mm (6 1/2"), kraftig modell, slät, box lås | 165mm | 996 | B Braun-Aesculap | 25 år | 5 arbetsdagar
Klämmare annat sortiment | AN908R | KLINIKUM BERLIN Slangklämma, rak, 145 mm (5 3/4"), kraftig modell, räfflad, box lås | 145mm | 320 | B Braun-Aesculap | 25 år | 5 arbetsdagar
Klämmare annat sortiment | AN913R | Slangklämma, rak, 205 mm (8"), tung kilkäft, räfflad, räfflad | 35mm | 1429 | B Braun-Aesculap | 25 år | 5 arbetsdagar
Klämmare kärl | EA989R | HEMORROIDALKLÄMMARE LUER 245MM | 245mm | 5142 | B Braun-Aesculap | 25 år | 5 arbetsdagar
Klämmare tarm | EA397R | BLINDTARMSKLÄMMARE KLEINSCHMIDT 130MM | 130mm | 1381 | B Braun-Aesculap | 25 år | 5 arbetsdagar
Klämmare kärl | EB001R | LOWER Dissekering a. Ligaturpeang (Gallgångstång), böjd, 180 mm (7"), räfflad (längsgående) | 180mm | 1641 | B Braun-Aesculap | 25 år | 5 arbetsdagar
Klämmare kärl | EB003R | LAHEY (SWEET) Dissekering a. Ligaturpeang (Gallgångstång), böjd, 200 mm (7 7/8"), räfflad (längsgående) | 200mm | 1654 | B Braun-Aesculap | 25 år | 5 arbetsdagar
Klämmare tarm | EA106R | TARMKLÄMMARE BAINBRIDGE RAK 155MM | 155mm | 1709 | B Braun-Aesculap | 25 år | 5 arbetsdagar
Klämmare tarm | EA141R | TARMKLÄMMARE KOCHER BÖJD 210MM | 210mm | 1072 | B Braun-Aesculap | 25 år | 5 arbetsdagar
Klämmare tarm | EA107R | TARMKLÄMMARE BAINBRIDGE BÖJD 155MM | 155mm | 1818 | B Braun-Aesculap | 25 år | 5 arbetsdagar
Klämmare tarm | EA120R | DOYEN Tarmklämma, rak, 165 mm (6 1/2"), elastisk, räfflad, käftlängd: 46 mm | 165mm | 1928 | B Braun-Aesculap | 25 år | 5 arbetsdagar
Klämmare tarm | EB011R | GALLGÅNGSKLÄMMARE GRAY 220MM | 220mm | 2078 | B Braun-Aesculap | 25 år | 5 arbetsdagar
Klämmare tarm | EB012R | GALLGÅNGSKLÄMMARE GRAY 220MM | 220mm | 2078 | B Braun-Aesculap | 25 år | 5 arbetsdagar
Klämmare tarm | EA121R | DOYEN Tarmklämma, böjd, 165 mm (6 1/2"), elastisk, räfflad, käftlängd: 45 mm | 165mm | 2092 | B Braun-Aesculap | 25 år | 5 arbetsdagar
Klämmare tarm | EA140R | TARMKLÄMMARE KOCHER RAK 210MM | 210mm | 946 | B Braun-Aesculap | 25 år | 5 arbetsdagar
Klämmare tarm | EA126R | TARMKLÄMMARE DOYEN RAK 235MM | 235mm | 2154 | B Braun-Aesculap | 25 år | 5 arbetsdagar
Klämmare tarm | EA130R | DOYEN Tarmklämma, rak, 240 mm (9 1/2"), mjuk och elastisk, räfflad (längsgående), käftlängd: 102 mm | 240mm | 2189 | B Braun-Aesculap | 25 år | 5 arbetsdagar
Klämmare tarm | EA145R | TARMKLÄMMARE KOCHER RAK 230MM | 230mm | 941 | B Braun-Aesculap | 25 år | 5 arbetsdagar
Klämmare tarm | EA132R | TARMKLÄMMA LANG-STEVENSON 215 MM | 215mm | 1698 | B Braun-Aesculap | 25 år | 5 arbetsdagar
Klämmare tarm | EB008R | GALLGÅNGSKLÄMMARE DESJARDINS 210MM | 210mm | 2298 | B Braun-Aesculap | 25 år | 5 arbetsdagar
Klämmare tarm | EA127R | DOYEN Tarmklämma, böjd, 235 mm (9 1/4"), mjuk och elastisk, räfflad, käftlängd: 90 mm | 235mm | 2333 | B Braun-Aesculap | 25 år | 5 arbetsdagar
Klämmare tarm | EA131R | DOYEN Tarmklämma, böjd, 240 mm (9 1/2"), mjuk och elastisk, räfflad (längsgående), käftlängd: 98 mm | 240mm | 2507 | B Braun-Aesculap | 25 år | 5 arbetsdagar
Klämmare tarm | EA146R | KOCHER Tarmklämma, böjd, 230 mm (9"), mjuk och elastisk, räfflad (längsgående), käftlängd: 86 mm | 230mm | 2400 | B Braun-Aesculap | 25 år | 5 arbetsdagar
Klämmare tarm | EA114R | ALLEN Tarmklämma, rak, 155 mm (6 1/8"), klor (1x2), käftlängd: 43 mm, för barn | 155mm | 2393 | B Braun-Aesculap | 25 år | 5 arbetsdagar
Klämmare tarm | EA124R | HARTMANN Tarmklämma, rak, 205 mm (8"), mjuk och elastisk, räfflad, käftlängd: 65 mm | 205mm | 2407 | B Braun-Aesculap | 25 år | 5 arbetsdagar
Klämmare tarm | EA170R | MAYO-ROBSON Tarmklämma, rak, 250 mm (9 3/4"), hård resår, räfflad (längsgående), käftlängd: 114 mm | 250mm | 2434 | B Braun-Aesculap | 25 år | 5 arbetsdagar
Klämmare tarm | EB009R | GALLGÅNGSKLÄMMARE NISSEN 215MM | 215mm | 2448 | B Braun-Aesculap | 25 år | 5 arbetsdagar
Klämmare tarm | EA171R | TARMKLÄMMARE MAYO-ROBSON BÖJD 250MM | 250mm | 2571 | B Braun-Aesculap | 25 år | 5 arbetsdagar
Klämmare tarm | EA150R | TARMKLÄMMARE KOCHER RAK 220MM | 220mm | 1210 | B Braun-Aesculap | 25 år | 5 arbetsdagar
Klämmare tarm | EA125R | HARTMANN Tarmklämma, böjd, 205 mm (8"), mjuk och elastisk, räfflad, käftlängd: 63 mm | 205mm | 2584 | B Braun-Aesculap | 25 år | 5 arbetsdagar
Klämmare tarm | EA220R | ATR.TARMKLÄMMARE BABY-KOCHER RAK 135MM | 135mm | 2616 | B Braun-Aesculap | 25 år | 5 arbetsdagar
Klämmare tarm | EA116R | BABY-KOCHER Tarmklämma, rak, 135 mm (5 1/4"), elastisk, räfflad (längsgående), käftlängd: 43 mm, för barn | 135mm | 2666 | B Braun-Aesculap | 25 år | 5 arbetsdagar
Klämmare tarm | EA221R | ATR.TARMKLÄMMARE BABY-KOCHER BÖJD 135MM | 135mm | 2680 | B Braun-Aesculap | 25 år | 5 arbetsdagar
Klämmare tarm | EA222R | ATR.TARMKLÄMMARE DOYEN RAK 170MM | 170mm | 2718 | B Braun-Aesculap | 25 år | 5 arbetsdagar
Klämmare tarm | EA117R | TARMKLÄMMARE BABY-KOCHER BÖJD 135MM | 135mm | 2721 | B Braun-Aesculap | 25 år | 5 arbetsdagar
Klämmare tarm | EA151R | KOCHER Tarmklämma, rak, 250 mm (9 3/4"), mjuk och elastisk, räfflad (längsgående), käftlängd: 112 mm | 250mm | 1250 | B Braun-Aesculap | 25 år | 5 arbetsdagar
Klämmare tarm | EA155R | TARMKLÄMMARE KOCHER BÖJD 220MM | 220mm | 1346 | B Braun-Aesculap | 25 år | 5 arbetsdagar
Klämmare tarm | EA223R | DOYEN ATRAUMATA® Tarmklämma, böjd, 170 mm (6 3/4"), mjuk och elastisk, klor DE BAKEY, käftlängd: 50 mm | 170mm | 2859 | B Braun-Aesculap | 25 år | 5 arbetsdagar
Klämmare tarm | EA156R | KOCHER Tarmklämma, böjd, 250 mm (9 3/4"), mjuk och elastisk, räfflad (längsgående), käftlängd: 108 mm | 250mm | 2967 | B Braun-Aesculap | 25 år | 5 arbetsdagar
Klämmare tarm | EA212R | ATR.TARMKLÄMMARE DOYEN RAK 230MM | 230mm | 2967 | B Braun-Aesculap | 25 år | 5 arbetsdagar
Klämmare tarm | EA213R | DOYEN ATRAUMATA® Tarmklämma, böjd, 230 mm (9"), mjuk och elastisk, klor DE BAKEY, käftlängd: 88 mm | 230mm | 3063 | B Braun-Aesculap | 25 år | 5 arbetsdagar
Klämmare tarm | EA152R | KOCHER Tarmklämma, rak, 280 mm (11"), mjuk och elastisk, räfflad (längsgående), käftlängd: 141 mm | 280mm | 3062 | B Braun-Aesculap | 25 år | 5 arbetsdagar
Klämmare tarm | EA210R | ATR.TARMKLÄMMARE HARTMANN RAK 205MM | 205mm | 3154 | B Braun-Aesculap | 25 år | 5 arbetsdagar
Klämmare tarm | EA211R | HARTMANN ATRAUMATA® Tarmklämma, böjd, 205 mm (8"), mjuk och elastisk, klor DE BAKEY, käftlängd: 62 mm | 205mm | 3218 | B Braun-Aesculap | 25 år | 5 arbetsdagar
Klämmare tarm | EA204R | KOCHER ATRAUMATA® Tarmklämma, rak, 250 mm (9 3/4"), mjuk och elastisk, klor DE BAKEY, käftlängd: 112 mm | 250mm | 3291 | B Braun-Aesculap | 25 år | 5 arbetsdagar
Klämmare tarm | EA216R | MAYO-ROBSON ATRAUMATA® Tarmklämma, rak, 250 mm (9 3/4"), klor DE BAKEY, käftlängd: 112 mm | 250mm | 2255 | B Braun-Aesculap | 25 år | 5 arbetsdagar
Klämmare tarm | EA157R | KOCHER Tarmklämma, böjd, 280 mm (11"), mjuk och elastisk, räfflad (längsgående), käftlängd: 135 mm | 280mm | 1346 | B Braun-Aesculap | 25 år | 5 arbetsdagar
Klämmare tarm | EA202R | KOCHER ATRAUMATA® Tarmklämma, rak, 220 mm (8 3/4"), mjuk och elastisk, klor DE BAKEY, käftlängd: 81 mm | 220mm | 3423 | B Braun-Aesculap | 25 år | 5 arbetsdagar
Klämmare tarm | EA217R | ATR.TARMKLÄMMARE MAYO-ROBSON BÖJD 250MM | 250mm | 2811 | B Braun-Aesculap | 25 år | 5 arbetsdagar
Klämmare tarm | EA205R | KOCHER ATRAUMATA® Tarmklämma, böjd, 250 mm (9 3/4"), mjuk och elastisk, klor DE BAKEY, käftlängd: 108 mm | 250mm | 2226 | B Braun-Aesculap | 25 år | 5 arbetsdagar
Klämmare tarm | EA203R | KOCHER ATRAUMATA® Tarmklämma, böjd, 220 mm (8 3/4"), mjuk och elastisk, klor DE BAKEY, käftlängd: 78 mm | 220mm | 3628 | B Braun-Aesculap | 25 år | 5 arbetsdagar
Klämmare tarm | EA206R | KOCHER ATRAUMATA® Tarmklämma, rak, 280 mm (11"), mjuk och elastisk, klor DE BAKEY, käftlängd: 142 mm | 280mm | 3885 | B Braun-Aesculap | 25 år | 5 arbetsdagar
Klämmare tarm | EA207R | KOCHER ATRAUMATA® Tarmklämma, böjd, 280 mm (11"), mjuk och elastisk, klor DE BAKEY, käftlängd: 136 mm | 280mm | 4166 | B Braun-Aesculap | 25 år | 5 arbetsdagar
Klämmare tarm | EA191R | TARMKLÄMMARE BRUNNER BAJON.F.BÖJD 240MM | 240mm | 4185 | B Braun-Aesculap | 25 år | 5 arbetsdagar
Klämmare tarm | EA182R | TARMKLÄMMARE MOYNIHAN FENESTR.RAK 280MM | 280mm | 4827 | B Braun-Aesculap | 25 år | 5 arbetsdagar
Klämmare tarm | EA305R | TARMKLÄMMARE PAYR 180MM F.BARN | 180mm | 5209 | B Braun-Aesculap | 25 år | 5 arbetsdagar
Klämmare tarm | EA240R | ATR.MAGKLÄMMARE SCUDDER RAK 335MM | 335mm | 5634 | B Braun-Aesculap | 25 år | 5 arbetsdagar
Klämmare tarm | EA306R | TARMKLÄMMARE PAYR 200MM LITEN MOD. | 200mm | 5715 | B Braun-Aesculap | 25 år | 5 arbetsdagar
Klämmare tarm | EA309R | TARMKLÄMMARE PAYR 275MM STOR MOD. | 275mm | 6321 | B Braun-Aesculap | 25 år | 5 arbetsdagar
Klämmare tarm | EA450R | MAGKLÄMMARE PAYR 315MM | 315mm | 7439 | B Braun-Aesculap | 25 år | 5 arbetsdagar
Klämmare kärl | EA323R | Anastomosklämma (Klämma för väsksnöre), vinklad, 275 mm (10 3/4"), klor, käftlängd: 55 mm | 275mm | 15039 | B Braun-Aesculap | 25 år | 5 arbetsdagar
Klämmare tarm | EA321R | KOLEKTOMIKLÄMMA SCHOEMAKER 220MM | 220mm | 1918 | B Braun-Aesculap | 25 år | 5 arbetsdagar
Klämmare kärl | EA365R | ANAST.KLÄMMARE PARKER-KERR BÖJD 250MM | 250mm | 2603 | B Braun-Aesculap | 25 år | 5 arbetsdagar
Klämmare kärl | EF016R | NJURKLÄMMARE STILLE 220MM AMERIK.MOD. | 220mm | 2830 | B Braun-Aesculap | 25 år | 5 arbetsdagar
Klämmare kärl | EF015R | NJURKLÄMMARE STILLE 240MM | 240mm | 2954 | B Braun-Aesculap | 25 år | 5 arbetsdagar
Klämmare kärl | EF010R | GUYON Njurklämma, böjd, 240 mm (9 1/2") | 240mm | 1538 | B Braun-Aesculap | 25 år | 5 arbetsdagar
Klämmare kärl | EF011R | NJURKLÄMMARE GUYON 230MM | 230mm | 2954 | B Braun-Aesculap | 25 år | 5 arbetsdagar
Klämmare kärl | EF012R | NJURKLÄMMARE GUYON 280MM | 280mm | 3077 | B Braun-Aesculap | 25 år | 5 arbetsdagar
Klämmare annat sortiment | EF195R | Klämma för sädessträng, 145 mm (5 3/4") | 145mm | 3582 | B Braun-Aesculap | 25 år | 5 arbetsdagar
Klämmare kärl | EF167R | Venklämma (Santorini-klämma), 10 °, 210 mm (8 1/4") | 210mm | 3975 | B Braun-Aesculap | 25 år | 5 arbetsdagar
Klämmare kärl | EF001R | GUYON ATRAUMATA® Njurklämma, böjd, 240 mm (9 1/2"), klor DE BAKEY | 240mm | 4923 | B Braun-Aesculap | 25 år | 5 arbetsdagar
Klämmare tarm | EA356R | MUELLER ATRAUMATA® Rektumanastomosklämma, vinklad, 70 °, 390 mm (15 3/8"), s-formad, klor DE BAKEY | 390mm | 5645 | B Braun-Aesculap | 25 år | 5 arbetsdagar
Klämmare tarm | EA360R | ATR.REKTUM-ANASTOMOSKLÄMMARE RESANO | 265mm | 7125 | B Braun-Aesculap | 25 år | 5 arbetsdagar
Klämmare tarm | EA355R | ATR.REKTUM ANAST.KLÄMMARE KERSTING 275MM | 275mm | 8902 | B Braun-Aesculap | 25 år | 5 arbetsdagar
Klämmare tarm | EA362R | REKT.-ANAST.KLÄMMARE LLOYD-DAVIS 315MM | 315mm | 22759 | B Braun-Aesculap | 25 år | 5 arbetsdagar
Klämmare annat sortiment | EF400R | STOCKMANN Penisklämma, 70 mm (2 3/4") | 70mm | 486 | B Braun-Aesculap | 25 år | 5 arbetsdagar
Klämmare annat sortiment | BJ501R | HYSTEREKTOMIKLÄMMARE PHANEUF 205MM | 205mm | 1663 | B Braun-Aesculap | 25 år | 5 arbetsdagar
Klämmare annat sortiment | BJ522R | HYSTEREKTOMIKLÄMMARE HEANEY 195MM | 195mm | 1682 | B Braun-Aesculap | 25 år | 5 arbetsdagar
Klämmare annat sortiment | BJ535R | HYSTEREKTOMIKLÄMMA GWILLIAMS 205MM | 205mm | 2241 | B Braun-Aesculap | 25 år | 5 arbetsdagar
Klämmare annat sortiment | BJ511R | HYSTEREKTOMIKLÄMMARE HOLZBACH 245MM | 245mm | 2462 | B Braun-Aesculap | 25 år | 5 arbetsdagar
Klämmare annat sortiment | BJ527R | HYSTEREKTOMIKLÄMMARE WIEN MODELL 240MM | 240mm | 3083 | B Braun-Aesculap | 25 år | 5 arbetsdagar
Klämmare annat sortiment | BJ540R | HYSTEREKTOMIKLÄM.SEGOND-LANDAU RAK 240MM | 240mm | 4967 | B Braun-Aesculap | 25 år | 5 arbetsdagar
Klämmare annat sortiment | BJ579R | KLÄMMARE WERTHEIM-CULLEN 90°215MM | 215mm | 5179 | B Braun-Aesculap | 25 år | 5 arbetsdagar
Klämmare annat sortiment | BJ515R | HYSTEREKTOMIKLÄMMA WERTHEIM 350MM | 350mm | 5184 | B Braun-Aesculap | 25 år | 5 arbetsdagar
Klämmare annat sortiment | BJ541R | HYSTEREKTOMIKLÄMMA SEGOND 240MM | 240mm | 5197 | B Braun-Aesculap | 25 år | 5 arbetsdagar
Klämmare annat sortiment | ET160R | NAVELSTRÄNGSKLÄMMARE COLLIN 85MM | 85mm | 915 | B Braun-Aesculap | 25 år | 5 arbetsdagar
Klämmare kärl | FB440R | DE BAKEY (MOSQUITO) ATRAUMATA® Kärlklämma (Mygga), rak, 125 mm (5"), klor DE BAKEY, käftlängd: 20 mm | 125mm | 2038 | B Braun-Aesculap | 25 år | 5 arbetsdagar
Klämmare kärl | FB441R | DE BAKEY (MOSQUITO) ATRAUMATA® Kärlklämma (Mygga), böjd, 125 mm (5"), klor DE BAKEY, käftlängd: 20 mm | 125mm | 2106 | B Braun-Aesculap | 25 år | 5 arbetsdagar
Klämmare kärl | FB940R | BORST Kärlklämma (Fixeringsklämma), rak, 215 mm (8 1/2"), klor (kors), käftlängd: 15 mm, bredd: 15 mm | 215mm | 2129 | B Braun-Aesculap | 25 år | 5 arbetsdagar
Klämmare kärl | FB444R | PEAN ATRAUMATA® Kärlklämma, rak, 155 mm (6 1/8"), klor DE BAKEY, käftlängd: 50 mm | 155mm | 2148 | B Braun-Aesculap | 25 år | 5 arbetsdagar
Klämmare kärl | FB445R | ATR.KÄRLKLÄMMARE PEAN BÖJD 155MM | 155mm | 2243 | B Braun-Aesculap | 25 år | 5 arbetsdagar
Klämmare kärl | FB633R | CRAFOORD-SELLORS Kärlklämma, lätt böjd, 240 mm (9 1/2"), elastiskt mönster, räfflad (längsgående) | 240mm | 2245 | B Braun-Aesculap | 25 år | 5 arbetsdagar
Klämmare kärl | FB600R | SATINSKY (BABY) Kärlklämma, vinklad, 50 °, 150 mm (6"), satinsky-formad, klor (kors) | 150mm | 1576 | B Braun-Aesculap | 25 år | 5 arbetsdagar
Klämmare kärl | FB442R | DE BAKEY (MOSQUITO) ATRAUMATA® Kärlklämma (Mygga), rak, 165 mm (6 1/2"), klor DE BAKEY, käftlängd: 27 mm | 165mm | 2502 | B Braun-Aesculap | 25 år | 5 arbetsdagar
Klämmare kärl | FB526R | ATR.KÄRLKL.DE'BAKEY-PEAN RAK 60/200MM | 200mm | 2513 | B Braun-Aesculap | 25 år | 5 arbetsdagar
Klämmare kärl | FB527R | ATR.KÄRLKL.DE'BAKEY-PEAN BÖJD 60/200MM | 200mm | 2590 | B Braun-Aesculap | 25 år | 5 arbetsdagar
Klämmare kärl | FB446R | DE BAKEY-BAINBRIDGE ATRAUMATA® Kärlklämma, rak, 160 mm (6 1/4"), klor DE BAKEY, käftlängd: 40 mm | 160mm | 2639 | B Braun-Aesculap | 25 år | 5 arbetsdagar
Klämmare kärl | FB443R | DE BAKEY (MOSQUITO) ATRAUMATA® Kärlklämma (Mygga), böjd, 165 mm (6 1/2"), klor DE BAKEY, käftlängd: 27 mm | 165mm | 2653 | B Braun-Aesculap | 25 år | 5 arbetsdagar
Klämmare kärl | FB950R | BRONKKLÄMMARE PRICE-THOMAS 225MM | 225mm | 2733 | B Braun-Aesculap | 25 år | 5 arbetsdagar
Klämmare kärl | FB634R | CRAFOORD Kärlklämma, mediumböjd, 240 mm (9 1/2"), elastiskt mönster, räfflad (längsgående) | 240mm | 2747 | B Braun-Aesculap | 25 år | 5 arbetsdagar
Klämmare kärl | FB635R | CRAFOORD Kärlklämma, kraftigt böjd, 240 mm (9 1/2"), räfflad (längsgående) | 240mm | 2747 | B Braun-Aesculap | 25 år | 5 arbetsdagar
Klämmare kärl | FB447R | DE BAKEY-BAINBRIDGE ATRAUMATA® Kärlklämma, böjd, 155 mm (6 1/8"), klor DE BAKEY, käftlängd: 40 mm | 155mm | 2790 | B Braun-Aesculap | 25 år | 5 arbetsdagar
Klämmare kärl | FB448R | ATR.KÄRLKLÄMM.DE'BAKEY-BAINBR.RAK 185MM | 185mm | 2790 | B Braun-Aesculap | 25 år | 5 arbetsdagar
Klämmare kärl | FB602R | SATINSKY Kärlklämma, vinklad, 38 °, 265 mm (10 1/2"), satinsky-formad, klor (kors) | 265mm | 2850 | B Braun-Aesculap | 25 år | 5 arbetsdagar
Klämmare kärl | FB540R | ATR.KÄRLKLÄMMARE DE'BAKEY RAK 53/130MM | 130mm | 2915 | B Braun-Aesculap | 25 år | 5 arbetsdagar
Klämmare kärl | FB604R | SATINSKY Kärlklämma, vinklad, 48 °, 265 mm (10 1/2"), satinsky-formad, klor (kors), liten | 265mm | 2858 | B Braun-Aesculap | 25 år | 5 arbetsdagar
Klämmare kärl | FB449R | DE BAKEY-BAINBRIDGE ATRAUMATA® Kärlklämma, böjd, 180 mm (7"), klor DE BAKEY, käftlängd: 65 mm | 180mm | 2940 | B Braun-Aesculap | 25 år | 5 arbetsdagar
Klämmare kärl | FB532R | DE BAKEY-PEAN ATRAUMATA® Kärlklämma, rak, 265 mm (10 1/2"), klor DE BAKEY, käftlängd: 89 mm | 265mm | 2936 | B Braun-Aesculap | 25 år | 5 arbetsdagar
Klämmare kärl | FB605R | SATINSKY Kärlklämma, vinklad, 48 °, 265 mm (10 1/2"), satinsky-formad, klor (kors), stor | 265mm | 2968 | B Braun-Aesculap | 25 år | 5 arbetsdagar
Klämmare kärl | FB552R | ATR.KÄRLKLÄMMARE DE'BAKEY RAK 50/170MM | 170mm | 2987 | B Braun-Aesculap | 25 år | 5 arbetsdagar
Klämmare kärl | FB533R | DE BAKEY-PEAN ATRAUMATA® Kärlklämma, böjd, 260 mm (10 1/4"), klor DE BAKEY, käftlängd: 89 mm | 260mm | 3051 | B Braun-Aesculap | 25 år | 5 arbetsdagar
Klämmare kärl | FB544R | DE BAKEY ATRAUMATA® Kärlklämma, vinklad, 90 °, 105 mm (4 1/8"), klor DE BAKEY, käftlängd: 53 mm | 105mm | 3058 | B Braun-Aesculap | 25 år | 5 arbetsdagar
Klämmare kärl | FB542R | DE BAKEY ATRAUMATA® Kärlklämma, böjd, 125 mm (5"), s-formad, klor DE BAKEY, käftlängd: 53 mm | 125mm | 3058 | B Braun-Aesculap | 25 år | 5 arbetsdagar
Klämmare kärl | FB543R | DE BAKEY ATRAUMATA® Kärlklämma, vinklad, 45 °, 125 mm (5"), klor DE BAKEY, käftlängd: 53 mm | 125mm | 1963 | B Braun-Aesculap | 25 år | 5 arbetsdagar
Klämmare kärl | FB541R | DE BAKEY ATRAUMATA® Kärlklämma, böjd, 125 mm (5"), klor DE BAKEY, käftlängd: 53 mm | 125mm | 3058 | B Braun-Aesculap | 25 år | 5 arbetsdagar
Klämmare kärl | FB553R | ATR.KÄRLKLÄMMARE DE'BAKEY 15°50/165MM | 165mm | 3128 | B Braun-Aesculap | 25 år | 5 arbetsdagar
Klämmare kärl | FB554R | ATR.KÄRLKLÄMMARE DE'BAKEY BÖJD 50/165MM | 165mm | 3128 | B Braun-Aesculap | 25 år | 5 arbetsdagar
Klämmare kärl | FB534R | ATR KÄRLKL.DE'BAKEY-PEAN RAK 99/280MM | 280mm | 3180 | B Braun-Aesculap | 25 år | 5 arbetsdagar
Klämmare kärl | FB468R | LELAND-JONES ATRAUMATA® Kärlklämma (Perifer klämma), vinklad, 15 °, 195 mm (7 3/4"), klor DE BAKEY, käftlängd: 76 mm | 195mm | 3202 | B Braun-Aesculap | 25 år | 5 arbetsdagar
Klämmare kärl | FB568R | COOLEY ATRAUMATA® Kärlklämma, vinklad, 60 °, 160 mm (6 1/4"), klor DE BAKEY, käftlängd: 30 mm, för pediatrik | 160mm | 3257 | B Braun-Aesculap | 25 år | 5 arbetsdagar
Klämmare kärl | FB567R | COOLEY ATRAUMATA® Kärlklämma, vinklad, 30 °, 165 mm (6 1/2"), klor DE BAKEY, käftlängd: 30 mm, för pediatrik | 165mm | 3257 | B Braun-Aesculap | 25 år | 5 arbetsdagar
Klämmare kärl | FB569R | COOLEY ATRAUMATA® Kärlklämma, vinklad, 90 °, 150 mm (6"), klor DE BAKEY, käftlängd: 30 mm, för pediatrik | 150mm | 3257 | B Braun-Aesculap | 25 år | 5 arbetsdagar
Klämmare kärl | FB535R | ATR KÄRLKL.DE'BAKEY-PEAN BÖJD 99/275MM | 275mm | 3269 | B Braun-Aesculap | 25 år | 5 arbetsdagar
Klämmare kärl | FB570R | COOLEY ATRAUMATA® Kärlklämma, böjd, 42 °, 200 mm (7 7/8"), klor DE BAKEY, käftlängd: 90 mm, för pediatrik | 200mm | 3321 | B Braun-Aesculap | 25 år | 5 arbetsdagar
Klämmare kärl | FB498R | ATR.DISS.O.LIG.KLÄMMARE DE'BAKEY 210MM | 210mm | 3346 | B Braun-Aesculap | 25 år | 5 arbetsdagar
Klämmare kärl | FB578R | ATR.KÄRLKLÄMM.SUBRAMANIAN 70°30/95/155MM | 155mm | 1686 | B Braun-Aesculap | 25 år | 5 arbetsdagar
Klämmare kärl | FB469R | ATR.PERIF.KÄRLKLÄMMARE LELAND-JONES | 195mm | 3463 | B Braun-Aesculap | 25 år | 5 arbetsdagar
Klämmare kärl | FB463R | DE BAKEY ATRAUMATA® Kärlklämma, böjd, 160 mm (6 1/4"), klor DE BAKEY, käftlängd: 41 mm | 160mm | 3393 | B Braun-Aesculap | 25 år | 5 arbetsdagar
Klämmare kärl | FB496R | DE BAKEY-MC QUIGG-MIXTER ATRAUMATA® Kärlklämma, böjd, 80 °, 210 mm (8 1/4"), klor DE BAKEY, käftlängd: 70 mm | 210mm | 3503 | B Braun-Aesculap | 25 år | 5 arbetsdagar
Klämmare kärl | FB499R | ATR.DISS.O.LIG.KLÄMMARE DE'BAKEY 230MM | 230mm | 3516 | B Braun-Aesculap | 25 år | 5 arbetsdagar
Klämmare kärl | FB557R | DE BAKEY ATRAUMATA® Anastomosklämma, kraftigt böjd, 160 mm (6 1/4"), klor DE BAKEY, bredd: 31 mm, för pediatrik | 160mm | 3543 | B Braun-Aesculap | 25 år | 5 arbetsdagar
Klämmare kärl | FB558R | DE BAKEY ATRAUMATA® Anastomosklämma, böjd, 170 mm (6 3/4"), klor DE BAKEY, bredd: 40 mm, för pediatrik | 170mm | 3543 | B Braun-Aesculap | 25 år | 5 arbetsdagar
Klämmare kärl | FB559R | DERRA ATRAUMATA® Kärlklämma, böjd, 165 mm (6 1/2"), klor DE BAKEY, bredd: 16 mm, för pediatrik | 165mm | 3543 | B Braun-Aesculap | 25 år | 5 arbetsdagar
Klämmare kärl | FB560R | DERRA ATRAUMATA® Kärlklämma, vinklad, 55 °, 170 mm (6 3/4"), klor DE BAKEY, bredd: 20 mm, för pediatrik | 170mm | 3543 | B Braun-Aesculap | 25 år | 5 arbetsdagar
Klämmare kärl | FB561R | DERRA ATRAUMATA® Kärlklämma, vinklad, 55 °, 175 mm (6 7/8"), klor DE BAKEY, bredd: 26 mm, för pediatrik | 175mm | 2025 | B Braun-Aesculap | 25 år | 5 arbetsdagar
Klämmare kärl | FB563R | COOLEY ATRAUMATA® Kärlklämma, vinklad, 42 °, 160 mm (6 1/4"), klor DE BAKEY, bredd: 24 mm, för pediatrik | 160mm | 3543 | B Braun-Aesculap | 25 år | 5 arbetsdagar
Klämmare kärl | FB466R | DE BAKEY ATRAUMATA® Kärlklämma, vinklad, 60 °, 160 mm (6 1/4"), klor DE BAKEY, käftlängd: 65 mm | 160mm | 1965 | B Braun-Aesculap | 25 år | 5 arbetsdagar
Klämmare kärl | FB467R | LELAND-JONES ATRAUMATA® Kärlklämma, vinklad, 30 °, 185 mm (7 1/4"), klor DE BAKEY, käftlängd: 69 mm | 185mm | 3595 | B Braun-Aesculap | 25 år | 5 arbetsdagar
Klämmare kärl | FB452R | ATR.KÄRLKLÄMMARE DE'BAKEY RAK 41/205MM | 205mm | 3607 | B Braun-Aesculap | 25 år | 5 arbetsdagar
Klämmare kärl | FB487R | ATR.DISS.O.LIG.KLÄMMARE DE'BAKEY-RUMEL | 245mm | 3615 | B Braun-Aesculap | 25 år | 5 arbetsdagar
Klämmare kärl | FB486R | ATR.DISS.O.LIG.KLÄMMA DE'BAKEY-RUMEL 250 | 250mm | 3615 | B Braun-Aesculap | 25 år | 5 arbetsdagar
Klämmare kärl | FB519R | DE BAKEY-BECK ATRAUMATA® Vena Cava-klämma, vinklad, 60 °, 205 mm (8"), satinsky-formad, klor DE BAKEY, käftlängd: 65 mm, bredd: 30 m | 205mm | 3647 | B Braun-Aesculap | 25 år | 5 arbetsdagar
Klämmare kärl | FB520R | ATR.KÄRLKLÄMM.DE'BAKEY-BECK 45/80/210MM | 210mm | 3647 | B Braun-Aesculap | 25 år | 5 arbetsdagar
Klämmare kärl | FB955R | Bronkklämma, vinklad, 90 °, 230 mm (9"), räfflad (längsgående), käftlängd: 80 mm | 230mm | 3695 | B Braun-Aesculap | 25 år | 5 arbetsdagar
Klämmare kärl | FB954R | Bronkklämma, vinklad, 90 °, 230 mm (9"), räfflad (längsgående), käftlängd: 60 mm | 230mm | 5805 | B Braun-Aesculap | 25 år | 5 arbetsdagar
Klämmare kärl | FB450R | ATR.KÄRLKLÄMMARE DE'BAKEY RAK 210MM | 210mm | 3751 | B Braun-Aesculap | 25 år | 5 arbetsdagar
Klämmare kärl | FB454R | ATR.KÄRLKLÄMMARE DE'BAKEY RAK 65/230MM | 230mm | 3751 | B Braun-Aesculap | 25 år | 5 arbetsdagar
Klämmare kärl | FB484R | ATR.DISS.O.LIG.KLÄMMARE DE'BAKEY 190MM | 190mm | 3769 | B Braun-Aesculap | 25 år | 5 arbetsdagar
Klämmare kärl | FB453R | DE BAKEY ATRAUMATA® Koarktationsklämma, vinklad, 15 °, 200 mm (7 7/8"), klor DE BAKEY, käftlängd: 41 mm | 200mm | 3791 | B Braun-Aesculap | 25 år | 5 arbetsdagar
Klämmare kärl | FB573R | LEES ATRAUMATA® Bronkklämma, vinklad, 90 °, 220 mm (8 3/4"), klor DE BAKEY, käftlängd: 90 mm | 220mm | 3791 | B Braun-Aesculap | 25 år | 5 arbetsdagar
Klämmare kärl | FC300R | ATRAUMATA® Kärlklämma, rak, 150 mm (6"), klor DE BAKEY, käftlängd: 30 mm | 15mm | 3869 | B Braun-Aesculap | 25 år | 5 arbetsdagar
Klämmare kärl | FC301R | ATRAMATISK KLÄMMARE GAP 30MM 15°BÖJD | 150mm | 3869 | B Braun-Aesculap | 25 år | 5 arbetsdagar
Klämmare kärl | FC302R | ATRAMATISK KLÄMMARE GAP 30MM 30°BÖJD | 145mm | 3869 | B Braun-Aesculap | 25 år | 5 arbetsdagar
Klämmare kärl | FC303R | ATRAMATISK KLÄMMARE GAP 30MM 45°BÖJD | 140mm | 3869 | B Braun-Aesculap | 25 år | 5 arbetsdagar
Klämmare kärl | FC304R | ATRAMATISK KLÄMMARE GAP 30MM 90°BÖJD | 125mm | 3869 | B Braun-Aesculap | 25 år | 5 arbetsdagar
Klämmare kärl | FC310R | ATR.KLÄMMARE GAP 50MM RAK | 170mm | 3869 | B Braun-Aesculap | 25 år | 5 arbetsdagar
Klämmare kärl | FC311R | ATRAUMATA® Kärlklämma, vinklad, 15 °, 170 mm (6 3/4"), klor DE BAKEY, käftlängd: 50 mm | 170mm | 3869 | B Braun-Aesculap | 25 år | 5 arbetsdagar
Klämmare kärl | FC312R | ATRAMATISK KLÄMMARE GAP 50MM 30°BÖJD | 50mm | 3869 | B Braun-Aesculap | 25 år | 5 arbetsdagar
Klämmare kärl | FC313R | ATRAUMATA® Kärlklämma, vinklad, 45 °, 155 mm (6 1/8"), klor DE BAKEY, käftlängd: 50 mm | 155mm | 3869 | B Braun-Aesculap | 25 år | 5 arbetsdagar
Klämmare kärl | FC314R | ATRAMATISK KLÄMMARE GAP 50MM 90°BÖJD | 50mm | 3869 | B Braun-Aesculap | 25 år | 5 arbetsdagar
Klämmare kärl | FB515R | DE BAKEY ATRAUMATA® Kärlklämma, vinklad, 90 °, 210 mm (8 1/4"), klor DE BAKEY, käftlängd: 45 mm | 210mm | 3910 | B Braun-Aesculap | 25 år | 5 arbetsdagar
Klämmare kärl | FB510R | DE BAKEY ATRAUMATA® Kärlklämma (Universalklämma), vinklad, 60 °, 235 mm (9 1/4"), klor DE BAKEY, käftlängd: 40 mm | 235mm | 3910 | B Braun-Aesculap | 25 år | 5 arbetsdagar
Klämmare kärl | FB511R | DE BAKEY ATRAUMATA® Kärlklämma, vinklad, 60 °, 220 mm (8 3/4"), klor DE BAKEY, käftlängd: 55 mm | 220mm | 3910 | B Braun-Aesculap | 25 år | 5 arbetsdagar
Klämmare kärl | FB516R | ATR.KÄRLKLÄMMARE DE'BAKEY 90°55/85/195MM | 195mm | 3910 | B Braun-Aesculap | 25 år | 5 arbetsdagar
Klämmare kärl | FB455R | DE BAKEY ATRAUMATA® Koarktationsklämma, vinklad, 15 °, 220 mm (8 3/4"), klor DE BAKEY, käftlängd: 65 mm | 220mm | 3934 | B Braun-Aesculap | 25 år | 5 arbetsdagar
Klämmare kärl | FB451R | DE BAKEY ATRAUMATA® Patent-Ductusklämma, vinklad, 15 °, 210 mm (8 1/4"), klor DE BAKEY, käftlängd: 51 mm | 210mm | 3934 | B Braun-Aesculap | 25 år | 5 arbetsdagar
Klämmare kärl | FB458R | ATR.KÄRLKLÄMMARE GLOVER BÖJD 215MM | 215mm | 1795 | B Braun-Aesculap | 25 år | 5 arbetsdagar
Klämmare kärl | FB460R | GLOVER ATRAUMATA® Kärlklämma, dubbelböjd, 220 mm (8 3/4"), klor DE BAKEY, käftlängd: 60 mm | 220mm | 1838 | B Braun-Aesculap | 25 år | 5 arbetsdagar
Klämmare kärl | FB461R | ATR.KÄRLKL.GLOVER ST.BÖJD 195MM | 195mm | 3934 | B Braun-Aesculap | 25 år | 5 arbetsdagar
Klämmare kärl | FB462R | ATR.KÄRLKL.GLOVER ST.BÖJD 210MM | 210mm | 3934 | B Braun-Aesculap | 25 år | 5 arbetsdagar
Klämmare kärl | FB465R | DE BAKEY ATRAUMATA® Kärlklämma, böjd, 190 mm (7 1/2"), klor DE BAKEY, käftlängd: 75 mm | 190mm | 2522 | B Braun-Aesculap | 25 år | 5 arbetsdagar
Klämmare kärl | FB464R | ATR.PERIF.KÄRLKLÄMMARE DE'BAKEY 175MM | 175mm | 1996 | B Braun-Aesculap | 25 år | 5 arbetsdagar
Klämmare kärl | FB521R | ATR.KÄRLKLÄMMARE DE'BAKEY-HARKEN 255MM | 255mm | 4013 | B Braun-Aesculap | 25 år | 5 arbetsdagar
Klämmare kärl | FB522R | ATR.KÄRLKLÄMMARE DE'BAKEY-HARKEN 245MM | 245mm | 4013 | B Braun-Aesculap | 25 år | 5 arbetsdagar
Klämmare kärl | FB523R | ATR.KÄRLKLÄMMARE DE'BAKEY-HARKEN 245MM | 245mm | 4013 | B Braun-Aesculap | 25 år | 5 arbetsdagar
Klämmare kärl | FB524R | ATR.KÄRLKLÄMMARE DE'BAKEY-HARKEN 245MM | 245mm | 4013 | B Braun-Aesculap | 25 år | 5 arbetsdagar
Klämmare kärl | FB459R | GLOVER ATRAUMATA® Kärlklämma, böjd, 245 mm (9 5/8"), klor DE BAKEY, käftlängd: 65 mm | 245mm | 4065 | B Braun-Aesculap | 25 år | 5 arbetsdagar
Klämmare kärl | FB710R | COOLEY ATRAUMATA® Patent-Ductusklämma, rak, 160 mm (6 1/4"), klor COOLEY, käftlängd: 41 mm, för pediatrik | 160mm | 4069 | B Braun-Aesculap | 25 år | 5 arbetsdagar
Klämmare kärl | FB574R | ATR.BRONKKLÄMMARE LEES 95/245MM | 245mm | 4079 | B Braun-Aesculap | 25 år | 5 arbetsdagar
Klämmare kärl | FB493R | MORRIS ATRAUMATA® Aortaklämma, vinklad, 70 °, 175 mm (6 7/8"), klor DE BAKEY, käftlängd: 67 mm | 175mm | 4105 | B Braun-Aesculap | 25 år | 5 arbetsdagar
Klämmare kärl | FB711R | COOLEY ATRAUMATA® Patent-Ductusklämma, vinklad, 160 mm (6 1/4"), klor COOLEY, käftlängd: 41 mm, för pediatrik | 160mm | 4144 | B Braun-Aesculap | 25 år | 5 arbetsdagar
Klämmare kärl | FB456R | DE BAKEY ATRAUMATA® Koarktationsklämma, rak, 240 mm (9 1/2"), klor DE BAKEY, käftlängd: 80 mm | 240mm | 4183 | B Braun-Aesculap | 25 år | 5 arbetsdagar
Klämmare kärl | FB525R | DIETHRICH ATRAUMATA® Aortaklämma, vinklad, 60 °, 210 mm (8 1/4"), klor DE BAKEY, käftlängd: 75 mm, bredd: 45 mm | 210mm | 4196 | B Braun-Aesculap | 25 år | 5 arbetsdagar
Klämmare kärl | FB497R | ATR.DISS.O.LIG.KLÄMMARE DE'BAKEY-MIXTER | 285mm | 4205 | B Braun-Aesculap | 25 år | 5 arbetsdagar
Klämmare kärl | FB717R | COOLEY ATRAUMATA® Kärlklämma, vinklad, 30 °, 165 mm (6 1/2"), klor COOLEY, käftlängd: 35 mm, för pediatrik | 165mm | 4227 | B Braun-Aesculap | 25 år | 5 arbetsdagar
Klämmare kärl | FB718R | COOLEY ATRAUMATA® Kärlklämma, vinklad, 60 °, 160 mm (6 1/4"), klor COOLEY, käftlängd: 35 mm, för pediatrik | 160mm | 2033 | B Braun-Aesculap | 25 år | 5 arbetsdagar
Klämmare kärl | FB719R | COOLEY ATRAUMATA® Kärlklämma, vinklad, 90 °, 150 mm (6"), klor COOLEY, käftlängd: 37 mm, för pediatrik | 150mm | 2039 | B Braun-Aesculap | 25 år | 5 arbetsdagar
Klämmare kärl | FB500R | DE BAKEY ATRAUMATA® Tangentiell ocklusionsklämma, vinklad, 60 °, 220 mm (8 3/4"), satinsky-formad, klor DE BAKEY, käftlängd: 85 mm, | 220mm | 1888 | B Braun-Aesculap | 25 år | 5 arbetsdagar
Klämmare kärl | FB506R | DE BAKEY-SATINSKY ATRAUMATA® Tangentiell ocklusionsklämma, vinklad, 55 °, 230 mm (9"), satinsky-formad, klor DE BAKEY, käftlängd: 68 | 230mm | 5503 | B Braun-Aesculap | 25 år | 5 arbetsdagar
Klämmare kärl | FB507R | DE BAKEY-SATINSKY ATRAUMATA® Tangentiell ocklusionsklämma, vinklad, 50 °, 235 mm (9 1/4"), satinsky-formad, klor DE BAKEY, käftlängd | 235mm | 4236 | B Braun-Aesculap | 25 år | 5 arbetsdagar
Klämmare kärl | FB508R | DE BAKEY-SATINSKY ATRAUMATA® Tangentiell ocklusionsklämma, vinklad, 55 °, 240 mm (9 1/2"), satinsky-formad, klor DE BAKEY, käftlängd | 240mm | 4236 | B Braun-Aesculap | 25 år | 5 arbetsdagar
Klämmare kärl | FB471R | DE BAKEY ATRAUMATA® Aortaaneurysmklämma, böjd, 250 mm (9 3/4"), klor DE BAKEY, käftlängd: 92 mm | 250mm | 4236 | B Braun-Aesculap | 25 år | 5 arbetsdagar
Klämmare kärl | FB470R | ATR.KÄRLKLÄMMARE DE'BAKEY 60°65/170MM | 170mm | 4262 | B Braun-Aesculap | 25 år | 5 arbetsdagar
Klämmare kärl | FB956R | ATR.KÄRLKLÄMMARE DICK 255MM | 255mm | 4308 | B Braun-Aesculap | 25 år | 5 arbetsdagar
Klämmare kärl | FB957R | ATR.KÄRLKLÄMMARE DICK 265MM | 265mm | 4308 | B Braun-Aesculap | 25 år | 5 arbetsdagar
Klämmare kärl | FB958R | ATR.KÄRLKLÄMMARE DICK 275MM | 275mm | 4308 | B Braun-Aesculap | 25 år | 5 arbetsdagar
Klämmare kärl | FB700R | ATR.KÄRLKLÄMMARE COOLEY 50/125MM RAK | 125mm | 4310 | B Braun-Aesculap | 25 år | 5 arbetsdagar
Klämmare kärl | FB701R | COOLEY ATRAUMATA® Kärlklämma, vinklad, 15 °, 125 mm (5"), klor COOLEY, käftlängd: 50 mm | 125mm | 4310 | B Braun-Aesculap | 25 år | 5 arbetsdagar
Klämmare kärl | FB712R | ATR.KÄRLKLÄMMARE COOLEY RAK 52/170MM | 170mm | 4310 | B Braun-Aesculap | 25 år | 5 arbetsdagar
Klämmare kärl | FB714R | COOLEY ATRAUMATA® Patent-Ductusklämma, vinklad, 170 mm (6 3/4"), klor COOLEY, käftlängd: 52 mm, för pediatrik | 170mm | 2011 | B Braun-Aesculap | 25 år | 5 arbetsdagar
Klämmare kärl | FB715R | COOLEY ATRAUMATA® Patent-Ductusklämma, böjd, 180 mm (7"), klor COOLEY, käftlängd: 63 mm, för pediatrik | 180mm | 2030 | B Braun-Aesculap | 25 år | 5 arbetsdagar
Klämmare kärl | FB755R | COOLEY ATRAUMATA® Patent-Ductusklämma, vinklad, 60 °, 170 mm (6 3/4"), klor COOLEY, käftlängd: 67 mm, bredd: 52 mm, för pediatrik | 170mm | 2033 | B Braun-Aesculap | 25 år | 5 arbetsdagar
Klämmare kärl | FB713R | ATR.KÄRLKLÄMMARE COOLEY BÖJD 52/180MM | 180mm | 4384 | B Braun-Aesculap | 25 år | 5 arbetsdagar
Klämmare kärl | FB754R | ATR.KÄRLKLÄMMARE COOLEY 60°57(40)/150MM | 150mm | 2033 | B Braun-Aesculap | 25 år | 5 arbetsdagar
Klämmare kärl | FB756R | ATR.KÄRLKLÄMMARE COOLEY 60°82(66)/185MM | 185mm | 4384 | B Braun-Aesculap | 25 år | 5 arbetsdagar
Klämmare kärl | FB512R | DE BAKEY ATRAUMATA® Kärlklämma, vinklad, 60 °, 275 mm (10 3/4"), klor DE BAKEY, käftlängd: 65 mm | 275mm | 2366 | B Braun-Aesculap | 25 år | 5 arbetsdagar
Klämmare kärl | FB517R | ATR.KÄRLKLÄMMARE DE'BAKEY 90°72/92/230MM | 230mm | 5128 | B Braun-Aesculap | 25 år | 5 arbetsdagar
Klämmare kärl | FB742R | COOLEY ATRAUMATA® Kärlklämma, vinklad, 15 °, 140 mm (5 1/2"), klor COOLEY, käftlängd: 40 mm | 140mm | 4412 | B Braun-Aesculap | 25 år | 5 arbetsdagar
Klämmare kärl | FB457R | DE BAKEY ATRAUMATA® Koarktationsklämma, vinklad, 15 °, 240 mm (9 1/2"), klor DE BAKEY, käftlängd: 80 mm | 240mm | 4418 | B Braun-Aesculap | 25 år | 5 arbetsdagar
Klämmare kärl | FB490R | LAMBERT-KAY ATRAUMATA® Aortaklämma, vinklad, 75 °, 215 mm (8 1/2"), klor DE BAKEY, käftlängd: 93 mm, bredd: 40 mm | 215mm | 1922 | B Braun-Aesculap | 25 år | 5 arbetsdagar
Klämmare kärl | FB494R | DE BAKEY (MODIF. MORRIS) ATRAUMATA® Aortaklämma, vinklad, 70 °, 240 mm (9 1/2"), klor DE BAKEY, käftlängd: 70 mm | 240mm | 4535 | B Braun-Aesculap | 25 år | 5 arbetsdagar
Klämmare kärl | FB476R | DE BAKEY ATRAUMATA® Aortaaneurysmklämma, böjd, 255 mm (10"), klor DE BAKEY, käftlängd: 55 mm | 255mm | 4549 | B Braun-Aesculap | 25 år | 5 arbetsdagar
Klämmare kärl | FB477R | DE BAKEY ATRAUMATA® Aortaaneurysmklämma, böjd, 265 mm (10 1/2"), klor DE BAKEY, käftlängd: 67 mm | 265mm | 2390 | B Braun-Aesculap | 25 år | 5 arbetsdagar
Klämmare kärl | FB478R | ATR.KÄRLKLÄMMARE DE'BAKEY 85/280MM | 280mm | 4549 | B Braun-Aesculap | 25 år | 5 arbetsdagar
Klämmare kärl | FB736R | COOLEY ATRAUMATA® Kärlklämma, vinklad, 35 °, 185 mm (7 1/4"), klor COOLEY, käftlängd: 74 mm | 185mm | 4610 | B Braun-Aesculap | 25 år | 5 arbetsdagar
Klämmare kärl | FB704R | COOLEY ATRAUMATA® Kärlklämma, vinklad, 40 °, 120 mm (4 3/4"), klor COOLEY, käftlängd: 50 mm | 120mm | 4625 | B Braun-Aesculap | 25 år | 5 arbetsdagar
Klämmare kärl | FB706R | COOLEY ATRAUMATA® Kärlklämma, vinklad, 50 °, 125 mm (5"), klor COOLEY, käftlängd: 52 mm | 125mm | 4625 | B Braun-Aesculap | 25 år | 5 arbetsdagar
Klämmare kärl | FB730R | COOLEY ATRAUMATA® Anastomosklämma, vinklad, 60 °, 175 mm (6 7/8"), klor COOLEY, käftlängd: 74 mm, bredd: 20 mm, för pediatrik | 175mm | 4625 | B Braun-Aesculap | 25 år | 5 arbetsdagar
Klämmare kärl | FB702R | ATR.KÄRLKLÄMMARE COOLEY ST.BÖJD 120MM | 120mm | 4625 | B Braun-Aesculap | 25 år | 5 arbetsdagar
Klämmare kärl | FB703R | ATR.KÄRLKLÄMMARE COOLEY 125MM BÖJD | 125mm | 4625 | B Braun-Aesculap | 25 år | 5 arbetsdagar
Klämmare kärl | FB705R | COOLEY ATRAUMATA® Kärlklämma, vinklad, 32 °, 120 mm (4 3/4"), klor COOLEY, käftlängd: 50 mm | 120mm | 4625 | B Braun-Aesculap | 25 år | 5 arbetsdagar
Klämmare kärl | FB707R | ATR.KÄRLKLÄMMARE COOLEY 100MM 90° | 100mm | 4625 | B Braun-Aesculap | 25 år | 5 arbetsdagar
Klämmare kärl | FB708R | COOLEY ATRAUMATA® Kärlklämma, vinklad, 50 °, 115 mm (4 1/2"), klor COOLEY, käftlängd: 50 mm, bredd: 12 mm | 115mm | 4625 | B Braun-Aesculap | 25 år | 5 arbetsdagar
Klämmare kärl | FB721R | ATR.KÄRLKLÄMMARE COOLEY GL.46MM 160MM | 160mm | 4625 | B Braun-Aesculap | 25 år | 5 arbetsdagar
Klämmare kärl | FB722R | ATR.KÄRLKLÄMMARE COOLEY GL.46MM 160MM | 160mm | 4625 | B Braun-Aesculap | 25 år | 5 arbetsdagar
Klämmare kärl | FB723R | COOLEY ATRAUMATA® Kärlklämma, vinklad, 50 °, 170 mm (6 3/4"), klor COOLEY, käftlängd: 56 mm, bredd: 33 mm, för pediatrik | 170mm | 4625 | B Braun-Aesculap | 25 år | 5 arbetsdagar
Klämmare kärl | FB724R | ATR.KÄRLKLÄMMARE COOLEY GL.56MM 170MM | 170mm | 2053 | B Braun-Aesculap | 25 år | 5 arbetsdagar
Klämmare kärl | FB725R | DERRA-COOLEY ATRAUMATA® Kärlklämma, vinklad, 55 °, 170 mm (6 3/4"), klor COOLEY, käftlängd: 71 mm, bredd: 16 mm, för pediatrik | 170mm | 4625 | B Braun-Aesculap | 25 år | 5 arbetsdagar
Klämmare kärl | FB726R | DERRA-COOLEY ATRAUMATA® Kärlklämma, vinklad, 55 °, 175 mm (6 7/8"), klor COOLEY, käftlängd: 76 mm, bredd: 21 mm, för pediatrik | 175mm | 4241 | B Braun-Aesculap | 25 år | 5 arbetsdagar
Klämmare kärl | FB727R | DERRA-COOLEY ATRAUMATA® Kärlklämma, vinklad, 55 °, 175 mm (6 7/8"), klor COOLEY, käftlängd: 80 mm, bredd: 27 mm, för pediatrik | 175mm | 2053 | B Braun-Aesculap | 25 år | 5 arbetsdagar
Klämmare kärl | FB729R | ATR.KÄRLKLÄMMARE COOLEY 170MM GRAD. | 170mm | 4625 | B Braun-Aesculap | 25 år | 5 arbetsdagar
Klämmare kärl | FB731R | ATR.KÄRLKLÄMMARE COOLEY-BECK 150MM | 150mm | 4625 | B Braun-Aesculap | 25 år | 5 arbetsdagar
Klämmare kärl | FB732R | ATR.KÄRLKLÄMMARE COOLEY-BECK 155MM | 155mm | 4625 | B Braun-Aesculap | 25 år | 5 arbetsdagar
Klämmare kärl | FB741R | COOLEY ATRAUMATA® Kärlklämma, vinklad, 25 °, 140 mm (5 1/2"), klor COOLEY, käftlängd: 35 mm | 140mm | 4642 | B Braun-Aesculap | 25 år | 5 arbetsdagar
Klämmare kärl | FB743R | COOLEY ATRAUMATA® Kärlklämma, böjd, 145 mm (5 3/4"), klor COOLEY, käftlängd: 42 mm | 145mm | 2078 | B Braun-Aesculap | 25 år | 5 arbetsdagar
Klämmare kärl | FB513R | ATR.KÄRLKLÄMM.DE'BAKEY 60°100/135/285MM | 285mm | 2421 | B Braun-Aesculap | 25 år | 5 arbetsdagar
Klämmare kärl | FB737R | COOLEY ATRAUMATA® Kärlklämma, vinklad, 35 °, 195 mm (7 3/4"), klor COOLEY, käftlängd: 86 mm | 195mm | 2138 | B Braun-Aesculap | 25 år | 5 arbetsdagar
Klämmare kärl | FB482R | DE BAKEY (MODIF. SEMB) ATRAUMATA® Aortaaneurysmklämma, kraftigt böjd, 265 mm (10 1/2"), klor DE BAKEY, käftlängd: 67 mm, bredd: 56 m | 265mm | 4693 | B Braun-Aesculap | 25 år | 5 arbetsdagar
Klämmare kärl | FB734R | ATR.KÄRLKLÄMMARE COOLEY 170MM | 170mm | 4700 | B Braun-Aesculap | 25 år | 5 arbetsdagar
Klämmare kärl | FB502R | DE BAKEY ATRAUMATA® Tangentiell ocklusionsklämma, vinklad, 60 °, 270 mm (10 5/8"), satinsky-formad, klor DE BAKEY, käftlängd: 99 mm, | 270mm | 4719 | B Braun-Aesculap | 25 år | 5 arbetsdagar
Klämmare kärl | FB473R | DE BAKEY ATRAUMATA® Aortaaneurysmklämma, böjd, 315 mm (12 3/8"), klor DE BAKEY, käftlängd: 117 mm | 315mm | 2376 | B Braun-Aesculap | 25 år | 5 arbetsdagar
Klämmare kärl | FB501R | DE BAKEY ATRAUMATA® Tangentiell ocklusionsklämma, vinklad, 60 °, 265 mm (10 1/2"), satinsky-formad, klor DE BAKEY, käftlängd: 95 mm, | 265mm | 4719 | B Braun-Aesculap | 25 år | 5 arbetsdagar
Klämmare kärl | FB503R | DE BAKEY ATRAUMATA® Tangentiell ocklusionsklämma, vinklad, 60 °, 270 mm (10 5/8"), satinsky-formad, klor DE BAKEY, käftlängd: 103 mm | 270mm | 4719 | B Braun-Aesculap | 25 år | 5 arbetsdagar
Klämmare kärl | FB504R | DE BAKEY ATRAUMATA® Tangentiell ocklusionsklämma, vinklad, 60 °, 280 mm (11"), satinsky-formad, klor DE BAKEY, käftlängd: 119 mm, br | 280mm | 4719 | B Braun-Aesculap | 25 år | 5 arbetsdagar
Klämmare kärl | FB472R | DE BAKEY ATRAUMATA® Aortaaneurysmklämma, böjd, 300 mm (11 3/4"), klor DE BAKEY, käftlängd: 102 mm | 300mm | 2632 | B Braun-Aesculap | 25 år | 5 arbetsdagar
Klämmare kärl | FB481R | DE BAKEY ATRAUMATA® Aortaaneurysmklämma, kraftigt böjd, 270 mm (10 5/8"), klor DE BAKEY, käftlängd: 72 mm, bredd: 60 mm | 270mm | 4745 | B Braun-Aesculap | 25 år | 5 arbetsdagar
Klämmare kärl | FB518R | DE BAKEY ATRAUMATA® Kärlklämma, vinklad, 90 °, 235 mm (9 1/4"), klor DE BAKEY, käftlängd: 108 mm | 235mm | 4745 | B Braun-Aesculap | 25 år | 5 arbetsdagar
Klämmare kärl | FB735R | ATR.KÄRLKLÄMMARE COOLEY 170MM | 170mm | 4775 | B Braun-Aesculap | 25 år | 5 arbetsdagar
Klämmare kärl | FB492R | ATR.KÄRLKLÄMMARE LAMBERT-KAY 210MM | 210mm | 4797 | B Braun-Aesculap | 25 år | 5 arbetsdagar
Klämmare kärl | FB581R | CASTANEDA ATRAUMATA® Kärlklämma, vinklad, 30 °, 120 mm (4 3/4"), klor DE BAKEY, käftlängd: 48 mm, bredd: 33 mm, för nyfödda | 120mm | 4901 | B Braun-Aesculap | 25 år | 5 arbetsdagar
Klämmare kärl | FB582R | CASTANEDA ATRAUMATA® Kärlklämma, vinklad, 45 °, 120 mm (4 3/4"), klor DE BAKEY, käftlängd: 48 mm, för nyfödda | 120mm | 1943 | B Braun-Aesculap | 25 år | 5 arbetsdagar
Klämmare kärl | FB475R | DE BAKEY ATRAUMATA® Aortaaneurysmklämma, böjd, 300 mm (11 3/4"), s-formad, klor DE BAKEY, käftlängd: 120 mm | 300mm | 4980 | B Braun-Aesculap | 25 år | 5 arbetsdagar
Klämmare kärl | FB491R | ATR.KÄRLKLÄMMARE DE'BAKEY 255MM | 255mm | 4980 | B Braun-Aesculap | 25 år | 5 arbetsdagar
Klämmare kärl | FB495R | ATR.KÄRLKLÄMMARE OCHSNER GRAD.230MM | 230mm | 4980 | B Braun-Aesculap | 25 år | 5 arbetsdagar
Klämmare kärl | FB776R | COOLEY ATRAUMATA® Kärlklämma, vinklad, 200 mm (7 7/8"), satinsky-formad, klor COOLEY, käftlängd: 31 mm | 200mm | 5030 | B Braun-Aesculap | 25 år | 5 arbetsdagar
Klämmare kärl | FB480R | DE BAKEY ATRAUMATA® Aortaaneurysmklämma, böjd, 330 mm (13"), klor DE BAKEY, käftlängd: 136 mm | 330mm | 5072 | B Braun-Aesculap | 25 år | 5 arbetsdagar
Klämmare kärl | FB593R | CASTANEDA ATRAUMATA® Anastomosklämma, böjd, 155 mm (6 1/8"), klor DE BAKEY, käftlängd: 50 mm, bredd: 25 mm, för nyfödda | 155mm | 5085 | B Braun-Aesculap | 25 år | 5 arbetsdagar
Klämmare kärl | FB590R | ATR.KÄRLKLÄMMARE CASTANEDA 15/48/155MM | 155mm | 5085 | B Braun-Aesculap | 25 år | 5 arbetsdagar
Klämmare kärl | FB591R | ATR.KÄRLKLÄMMARE CASTANEDA 18/52/155MM | 155mm | 5085 | B Braun-Aesculap | 25 år | 5 arbetsdagar
Klämmare kärl | FB592R | CASTANEDA ATRAUMATA® Anastomosklämma, vinklad, 70 °, 155 mm (6 1/8"), klor DE BAKEY, käftlängd: 56 mm, bredd: 23 mm, för nyfödda | 155mm | 5085 | B Braun-Aesculap | 25 år | 5 arbetsdagar
Klämmare kärl | FB587R | ALLENBERG ATRAUMATA® Kärlklämma, vinklad, 68 °, 235 mm (9 1/4"), klor DE BAKEY, med indragbara blad | 235mm | 5286 | B Braun-Aesculap | 25 år | 5 arbetsdagar
Klämmare kärl | FB588R | ATR.COBRA-KÄRLKLÄMMARE ALLENBERG 245MM | 245mm | 5286 | B Braun-Aesculap | 25 år | 5 arbetsdagar
Klämmare kärl | FB528R | HOPT ATRAUMATA® Njurklämma, vinklad, 90 °, 200 mm (7 7/8"), klor DE BAKEY, käftlängd: 40 mm | 200mm | 5354 | B Braun-Aesculap | 25 år | 5 arbetsdagar
Klämmare kärl | FB529R | ATR.PANKREAS-O.NJURKL.HOPT GAP 50/200MM | 200mm | 5354 | B Braun-Aesculap | 25 år | 5 arbetsdagar
Klämmare kärl | FB530R | ATR.PANKREAS-O.NJURKL.HOPT GAP 65/200MM | 200mm | 5354 | B Braun-Aesculap | 25 år | 5 arbetsdagar
Klämmare kärl | FB576R | ATR.KÄRLKLÄMMARE DE'BAKEY 70°60/95/265MM | 265mm | 5360 | B Braun-Aesculap | 25 år | 5 arbetsdagar
Klämmare kärl | FB738R | ATR.KÄRLKLÄMMARE COOLEY 260MM | 260mm | 5464 | B Braun-Aesculap | 25 år | 5 arbetsdagar
Klämmare kärl | FB766R | ATR.KLÄMMARE COOLEY 225MM GRENBÖJD | 225mm | 5605 | B Braun-Aesculap | 25 år | 5 arbetsdagar
Klämmare kärl | FB777R | COOLEY ATRAUMATA® Kärlklämma, vinklad, 47 °, 255 mm (10"), satinsky-formad, klor COOLEY, käftlängd: 44 mm | 255mm | 3567 | B Braun-Aesculap | 25 år | 5 arbetsdagar
Klämmare kärl | FB778R | COOLEY ATRAUMATA® Kärlklämma, vinklad, 46 °, 255 mm (10"), satinsky-formad, klor COOLEY, käftlängd: 50 mm | 255mm | 5605 | B Braun-Aesculap | 25 år | 5 arbetsdagar
Klämmare kärl | FB779R | ATR.KLÄMMARE COOLEY 255MM | 255mm | 5605 | B Braun-Aesculap | 25 år | 5 arbetsdagar
Klämmare kärl | FB780R | ATR.KLÄMMARE COOLEY 260MM | 260mm | 5605 | B Braun-Aesculap | 25 år | 5 arbetsdagar
Klämmare kärl | MB240 | ATR.KÄRLKLÄMMARE WYLIE BÖJD 75/250MM | 250mm | 6025 | B Braun-Aesculap | 25 år | 5 arbetsdagar
Klämmare kärl | MB241 | ATR.KÄRLKLÄMMARE WYLIE BÖJD 70/215MM | 215mm | 5789 | B Braun-Aesculap | 25 år | 5 arbetsdagar
Klämmare kärl | FB669R | WYLIE ATRAUMATA® Kärlklämma, kraftigt böjd, 225 mm (8 7/8"), klor DE BAKEY | 225mm | 5789 | B Braun-Aesculap | 25 år | 5 arbetsdagar
Klämmare kärl | MB613R | SATINSKY ATRAUMATA® Kärlklämma, vinklad, 60 °, 140 mm (5 1/2"), klor COOLEY, käftlängd: 21 mm | 140mm | 1936 | B Braun-Aesculap | 25 år | 5 arbetsdagar
Klämmare kärl | FB673R | ATR.KÄRLKLÄMMA WYLIE UPPÅT BÖJD 180MM | 180mm | 6021 | B Braun-Aesculap | 25 år | 5 arbetsdagar
Klämmare kärl | FB489R | WEBER ATRAUMATA® Kärlklämma, böjd åt höger, 260 mm (10 1/4"), klor DE BAKEY, käftlängd: 60 mm, bredd: 52 mm | 260mm | 6026 | B Braun-Aesculap | 25 år | 5 arbetsdagar
Klämmare kärl | FB488R | ATR.KÄRLKLÄMMARE WEBER VÄ.BÖJD.260MM | 260mm | 6026 | B Braun-Aesculap | 25 år | 5 arbetsdagar
Klämmare kärl | FB765R | ATR.KLÄMMARE COOLEY 280MM | 280mm | 6036 | B Braun-Aesculap | 25 år | 5 arbetsdagar
Klämmare kärl | FB767R | COOLEY ATRAUMATA® Patent-Ductusklämma, vinklad, 270 mm (10 5/8"), klor COOLEY, käftlängd: 75 mm | 270mm | 6036 | B Braun-Aesculap | 25 år | 5 arbetsdagar
Klämmare kärl | MB750R | GREGORY ATRAUMATA® Profunda-klämma, vinklad, 55 °, 150 mm (6"), klor DE BAKEY, käftlängd: 45 mm, liten | 150mm | 1767 | B Braun-Aesculap | 25 år | 5 arbetsdagar
Klämmare kärl | MB751R | GREGORY ATRAUMATA® Profunda-klämma, vinklad, 50 °, 180 mm (7"), klor DE BAKEY, käftlängd: 63 mm, medium | 180mm | 6253 | B Braun-Aesculap | 25 år | 5 arbetsdagar
Klämmare kärl | FB795R | ATR.KÄRLKLÄMMARE LEITZ 200MM | 200mm | 6467 | B Braun-Aesculap | 25 år | 5 arbetsdagar
Klämmare kärl | FB764R | ATR.KLÄMMARE COOLEY 310MM | 310mm | 6683 | B Braun-Aesculap | 25 år | 5 arbetsdagar
Klämmare kärl | FB775R | ATR.KLÄMMARE PARRY-COOLEY 285MM | 285mm | 6755 | B Braun-Aesculap | 25 år | 5 arbetsdagar
Klämmare kärl | FB773R | ATR.KLÄMMARE COOLEY 260MM | 260mm | 6899 | B Braun-Aesculap | 25 år | 5 arbetsdagar
Klämmare kärl | FC330T | TITANIUM ATR.KÄRLKLÄMM.DE'BAKEY 50°180MM | 180mm | 20232 | B Braun-Aesculap | 25 år | 5 arbetsdagar
Klämmare kärl | FC321T | TITANIUM ATR.KÄRLKLÄMM.DE'BAKEY 15°220MM | 220mm | 20232 | B Braun-Aesculap | 25 år | 5 arbetsdagar
Klämmare kärl | FC322T | TITANIUM ATR.KÄRLKLÄM.DE'BAKEY BÖJD 225 | 225mm | 24112 | B Braun-Aesculap | 25 år | 5 arbetsdagar
Klämmare kärl | FC329T | TITANIUM ATR.KÄRLKLÄMM.DE'BAKEY BÖJD 260 | 260mm | 26057 | B Braun-Aesculap | 25 år | 5 arbetsdagar
Klämmare kärl | FC335T | TITANIUM ATR.KÄRLKLÄMM.DE'BAKEY 50/245MM | 245mm | 26057 | B Braun-Aesculap | 25 år | 5 arbetsdagar
Klämmare kärl | FC334T | DE BAKEY-SATINSKY ATRAUMATA® Kärlklämma, böjd, 250 mm (9 3/4"), klor DE BAKEY, käftlängd: 55 mm | 250mm | 26057 | B Braun-Aesculap | 25 år | 5 arbetsdagar
Klämmare kärl | FC332T | TITANIUM ATR.KÄRLKLÄMM.DE'BAKEY 60°240MM | 240mm | 26057 | B Braun-Aesculap | 25 år | 5 arbetsdagar
Klämmare kärl | FC336T | TITANIUM ATR.KÄRLKLÄMM.DE'BAKEY 40/200MM | 200mm | 24112 | B Braun-Aesculap | 25 år | 5 arbetsdagar
Klämmare kärl | FC323T | TITANIUM ATR.KÄRLKLÄM.DE'BAKEY BÖJD 245 | 245mm | 26057 | B Braun-Aesculap | 25 år | 5 arbetsdagar
Klämmare kärl | FC324T | TITANIUM ATR.KÄRLKLÄMM.GLOVER BÖJD 215MM | 215mm | 20232 | B Braun-Aesculap | 25 år | 5 arbetsdagar
Klämmare kärl | FC327T | TITANIUM ATR.KÄRLKLÄMM.DE'BAKEY BÖJD 320 | 320mm | 26057 | B Braun-Aesculap | 25 år | 5 arbetsdagar
Klämmare kärl | FC326T | TITANIUM ATR.KÄRLKLÄMM.LAMBERT-KAY 195MM | 195mm | 22167 | B Braun-Aesculap | 25 år | 5 arbetsdagar
Klämmare kärl | FC333T | TITANIUM ATR.KÄRLKLÄMM.DE'BAKEY 60°215MM | 215mm | 26057 | B Braun-Aesculap | 25 år | 5 arbetsdagar
Klämmare kärl | FC325T | GLOVER ATRAUMATA® Kärlklämma, böjd, 270 mm (10 5/8"), klor DE BAKEY, bredd: 80 mm | 270mm | 26057 | B Braun-Aesculap | 25 år | 5 arbetsdagar
Klämmare kärl | FC331T | TITANIUM ATR.KÄRLKLÄMM.DE'BAKEY BÖJD 195 | 195mm | 26057 | B Braun-Aesculap | 25 år | 5 arbetsdagar
Klämmare kärl | FC320T | DE BAKEY ATRAUMATA® Kärlklämma, rak, 220 mm (8 3/4"), klor DE BAKEY, käftlängd: 70 mm | 220mm | 20232 | B Braun-Aesculap | 25 år | 5 arbetsdagar
Klämmare kärl | FC328T | TITANIUM ATR.KÄRLKLÄMM.DE'BAKEY BÖJD 330 | 330mm | 26057 | B Braun-Aesculap | 25 år | 5 arbetsdagar
Klämmare kärl | FB550R | GLOVER ATRAUMATA® Kärlklämma, dubbelböjd, 245 mm (9 5/8"), klor DE BAKEY, käftlängd: 75 mm | 245mm | 6001 | B Braun-Aesculap | 25 år | 5 arbetsdagar
Klämmare kärl | BH022R | DIEFFENBACH Bulldog-klämma, rak, 48 mm (2"), käftlängd: 17 mm | 48mm | 297 | B Braun-Aesculap | 25 år | 5 arbetsdagar
Klämmare kärl | BH020R | DIEFFENBACH Bulldog-klämma, rak, 38 mm (1 1/2"), käftlängd: 12 mm | 38mm | 297 | B Braun-Aesculap | 25 år | 5 arbetsdagar
Klämmare kärl | BH023R | DIEFFENBACH Bulldog-klämma, böjd, 48 mm (2"), käftlängd: 17 mm | 48mm | 655 | B Braun-Aesculap | 25 år | 5 arbetsdagar
Klämmare kärl | BH021R | DIEFFENBACH Bulldog-klämma, böjd, 38 mm (1 1/2"), käftlängd: 12 mm | 38mm | 904 | B Braun-Aesculap | 25 år | 5 arbetsdagar
Klämmare kärl | BH011R | JOHNS-HOPKINS Bulldog-klämma, böjd, 38 mm (1 1/2"), käftlängd: 12 mm | 38mm | 311 | B Braun-Aesculap | 25 år | 5 arbetsdagar
Klämmare kärl | BH012R | BULLDOGKLÄMMARE JOHNS-HOPKINS 48MM | 48mm | 311 | B Braun-Aesculap | 25 år | 5 arbetsdagar
Klämmare kärl | BH027R | DIEFFENBACH Bulldog-klämma, böjd, 58 mm (2 3/8"), käftlängd: 17 mm | 58mm | 320 | B Braun-Aesculap | 25 år | 5 arbetsdagar
Klämmare kärl | BH026R | DIEFFENBACH Bulldog-klämma, rak, 58 mm (2 3/8"), käftlängd: 17 mm | 58mm | 320 | B Braun-Aesculap | 25 år | 5 arbetsdagar
Klämmare kärl | BH013R | JOHNS-HOPKINS Bulldog-klämma, böjd, 56 mm (2 1/8"), käftlängd: 23 mm | 56mm | 369 | B Braun-Aesculap | 25 år | 5 arbetsdagar
Klämmare kärl | BH014R | BULLDOGKLÄMMARE JOHNS-HOPKINS 63MM | 63mm | 369 | B Braun-Aesculap | 25 år | 5 arbetsdagar
Klämmare kärl | BH015R | JOHNS-HOPKINS Bulldog-klämma, böjd, 70 mm (2 3/4"), käftlängd: 37 mm | 70mm | 426 | B Braun-Aesculap | 25 år | 5 arbetsdagar
Klämmare kärl | BH016R | BULLDOGKLÄMMARE JOHNS-HOPKINS 80MM | 80mm | 426 | B Braun-Aesculap | 25 år | 5 arbetsdagar
Klämmare kärl | BH017R | JOHNS-HOPKINS Bulldog-klämma, böjd, 91 mm (3 1/2"), käftlängd: 53 mm | 91mm | 513 | B Braun-Aesculap | 25 år | 5 arbetsdagar
Klämmare kärl | MB285R | DIETHRICH Bulldog-klämma, rak, 55 mm (2 1/4"), räfflad, käftlängd: 13 mm, mikro | 55mm | 1644 | B Braun-Aesculap | 25 år | 5 arbetsdagar
Klämmare kärl | BH034R | DIETHRICH Bulldog-klämma, vinklad, 55 °, 49 mm (2"), käftlängd: 13 mm, mikro | 55mm | 1754 | B Braun-Aesculap | 25 år | 5 arbetsdagar
Klämmare kärl | FB420R | DE BAKEY ATRAUMATA® Bulldog-klämma, rak, 80 mm (3 1/8"), arbetslängd: 18 mm, klor DE BAKEY, käftlängd: 18 mm | 80mm | 1402 | B Braun-Aesculap | 25 år | 5 arbetsdagar
Klämmare kärl | FB422R | DE BAKEY ATRAUMATA® Bulldog-klämma, rak, 90 mm (3 1/2"), arbetslängd: 28 mm, klor DE BAKEY, käftlängd: 28 mm | 90mm | 1414 | B Braun-Aesculap | 25 år | 5 arbetsdagar
Klämmare kärl | FB424R | DE BAKEY ATRAUMATA® Bulldog-klämma, rak, 105 mm (4 1/8"), arbetslängd: 43 mm, klor DE BAKEY, käftlängd: 43 mm | 105mm | 1436 | B Braun-Aesculap | 25 år | 5 arbetsdagar
Klämmare kärl | FB426R | ATR.BULLDOGKLÄMM.DE'BAKEY RAK 63/125MM | 125mm | 1903 | B Braun-Aesculap | 25 år | 5 arbetsdagar
Klämmare kärl | FB421R | DE BAKEY ATRAUMATA® Bulldog-klämma, böjd, 78 mm (3 1/8"), arbetslängd: 16 mm, klor DE BAKEY, käftlängd: 16 mm | 78mm | 2136 | B Braun-Aesculap | 25 år | 5 arbetsdagar
Klämmare kärl | FB423R | DE BAKEY ATRAUMATA® Bulldog-klämma, böjd, 86 mm (3 1/4"), arbetslängd: 24 mm, klor DE BAKEY, käftlängd: 24 mm | 86mm | 2802 | B Braun-Aesculap | 25 år | 5 arbetsdagar
Klämmare kärl | FB425R | DE BAKEY ATRAUMATA® Bulldog-klämma, böjd, 97 mm (3 3/4"), arbetslängd: 35 mm, klor DE BAKEY, käftlängd: 35 mm | 97mm | 2136 | B Braun-Aesculap | 25 år | 5 arbetsdagar
Klämmare kärl | FB427R | DE BAKEY ATRAUMATA® Bulldog-klämma, böjd, 115 mm (4 1/2"), arbetslängd: 53 mm, klor DE BAKEY, käftlängd: 53 mm | 115mm | 2136 | B Braun-Aesculap | 25 år | 5 arbetsdagar
Klämmare kärl | FB432R | GLOVER ATRAUMATA® Bulldog-klämma, rak, 68 mm (2 3/4"), klor DE BAKEY, käftlängd: 27 mm, mikro | 68mm | 2136 | B Braun-Aesculap | 25 år | 5 arbetsdagar
Klämmare kärl | FB434R | ATR.BULLDOGKLÄMMARE GLOVER RAK 42/96MM | 96mm | 2172 | B Braun-Aesculap | 25 år | 5 arbetsdagar
Klämmare kärl | BH031R | BULLDOGKLÄMM.DE'BAKEY-HESS VINK.30MM | 11x30mm | 2211 | B Braun-Aesculap | 25 år | 5 arbetsdagar
Klämmare kärl | BH030R | BULLDOGKLÄMM.DE'BAKEY-HESS VINK.20MM | 11x20mm | 2211 | B Braun-Aesculap | 25 år | 5 arbetsdagar
Klämmare kärl | FB352R | DE BAKEY ATRAUMATA® Bulldog-klämma, rak, 50 mm (2"), klor DE BAKEY, käftlängd: 20 mm, mikro | 50mm | 2178 | B Braun-Aesculap | 25 år | 5 arbetsdagar
Klämmare kärl | FB431R | ATR.BULLDOGKLÄMMARE GLOVER VINK.25/51MM | 51mm | 2245 | B Braun-Aesculap | 25 år | 5 arbetsdagar
Klämmare kärl | FB433R | GLOVER ATRAUMATA® Bulldog-klämma, böjd, 65 mm (2 1/2"), klor DE BAKEY, käftlängd: 23 mm, mikro | 65mm | 2245 | B Braun-Aesculap | 25 år | 5 arbetsdagar
Klämmare kärl | FB436R | ATR.BULLDOGKLÄMMARE GLOVER RAK 59/115MM | 115mm | 2257 | B Braun-Aesculap | 25 år | 5 arbetsdagar
Klämmare kärl | FB435R | GLOVER ATRAUMATA® Bulldog-klämma, böjd, 93 mm (3 3/4"), klor DE BAKEY, käftlängd: 39 mm, mikro | 93mm | 2355 | B Braun-Aesculap | 25 år | 5 arbetsdagar
Klämmare kärl | FB353R | ATR.BULLDOGKLÄMMAR.DE'BAKEY BÖJD 20/45MM | 45mm | 2391 | B Braun-Aesculap | 25 år | 5 arbetsdagar
Klämmare kärl | FB437R | ATR.BULLDOGKLÄMMARE GLOVER BÖJD 52/109MM | 109mm | 2427 | B Braun-Aesculap | 25 år | 5 arbetsdagar
Klämmare kärl | FB328R | MINI BULLDOGKLÄMMARE RAK 14/35MM | 35mm | 4773 | B Braun-Aesculap | 25 år | 5 arbetsdagar
Klämmare kärl | FB330R | MINI BULLDOGKLÄMMARE RAK 19/45MM | 45mm | 2371 | B Braun-Aesculap | 25 år | 5 arbetsdagar
Klämmare kärl | FB366R | ATRAUMATA® Bulldog-klämma, rak, 60 mm (2 3/8"), klor DE BAKEY, käftlängd: 20 mm, mikro | 60mm | 2435 | B Braun-Aesculap | 25 år | 5 arbetsdagar
Klämmare kärl | FB364R | ATRAUMATA® Bulldog-klämma, rak, 55 mm (2 1/4"), klor DE BAKEY, käftlängd: 14 mm, mikro | 55mm | 1718 | B Braun-Aesculap | 25 år | 5 arbetsdagar
Klämmare kärl | FB363R | ATRAUMATA® Bulldog-klämma, vinklad, 55 °, 50 mm (2"), klor DE BAKEY, käftlängd: 10 mm, mikro | 50mm | 2522 | B Braun-Aesculap | 25 år | 5 arbetsdagar
Klämmare kärl | FB365R | ATRAUMATA® Bulldog-klämma, vinklad, 55 °, 50 mm (2"), klor DE BAKEY, käftlängd: 14 mm, mikro | 50mm | 1749 | B Braun-Aesculap | 25 år | 5 arbetsdagar
Klämmare kärl | FB331R | MINI BULLDOGKLÄMMARE BÖJD 15/41MM | 41mm | 2511 | B Braun-Aesculap | 25 år | 5 arbetsdagar
Klämmare kärl | FB329R | MINI BULLDOGKLÄMMARE BÖJD 13/34MM | 34mm | 3993 | B Braun-Aesculap | 25 år | 5 arbetsdagar
Klämmare kärl | FB367R | ATRAUMATA® Bulldog-klämma, vinklad, 55 °, 55 mm (2 1/4"), klor DE BAKEY, käftlängd: 20 mm, mikro | 55mm | 2601 | B Braun-Aesculap | 25 år | 5 arbetsdagar
Klämmare kärl | FB369R | ATRAUMATA® Bulldog-klämma, böjd, 55 mm (2 1/4"), klor DE BAKEY, käftlängd: 20 mm, mikro | 55mm | 2601 | B Braun-Aesculap | 25 år | 5 arbetsdagar
Klämmare kärl | FB357R | ATR.BULLD.KLÄM.DE'BAKEY-SATINSKY 21/75MM | 75mm | 2635 | B Braun-Aesculap | 25 år | 5 arbetsdagar
Klämmare kärl | BH032R | DIETHRICH Bulldog-klämma, vinklad, 55 °, 47 mm (1 3/4"), käftlängd: 10 mm, mikro | 47mm | 2756 | B Braun-Aesculap | 25 år | 5 arbetsdagar
Klämmare kärl | FB358R | ATR.BULLD.KLÄMM.DE'BAKEY-SATINSKY 21/100 | 100mm | 2794 | B Braun-Aesculap | 25 år | 5 arbetsdagar
Klämmare kärl | FB359R | ATR.BULLDOGKLÄMMAR.DE'BAKEY BÖJD 38/95MM | 95mm | 2794 | B Braun-Aesculap | 25 år | 5 arbetsdagar
Klämmare kärl | MB737R | ATR.BULLDOGKLÄMMARE COOLEY RAK 20/50MM | 50mm | 3473 | B Braun-Aesculap | 25 år | 5 arbetsdagar
Klämmare kärl | MB738R | ATR.BULLDOGKLÄMMARE COOLEY RAK 30/65MM | 65mm | 3705 | B Braun-Aesculap | 25 år | 5 arbetsdagar
Klämmare kärl | OG300R | DIETER Malleusklämma, rak, 90 °, uppåtriktad skärning, 75 mm (3"), öppningsbredd: 1,8 mm, Rek. Förvaring: JG325, JG317, JG318, JG327 | 75mm | 5408 | B Braun-Aesculap | 25 år | 5 arbetsdagar
Klämmare annat sortiment | OL010R | COTTLE Columellaklämma, 100 mm (4"), käftbredd 11,80 mm, räfflad | 100mm | 1699 | B Braun-Aesculap | 25 år | 5 arbetsdagar
Klämmare annat sortiment | FO190R | LOWMAN Benhållarklämma, 175 mm (6 7/8") | 175mm | 6179 | B Braun-Aesculap | 25 år | 5 arbetsdagar
Klämmare annat sortiment | FO191R | LOWMAN Benhållarklämma, 205 mm (8") | 205mm | 4915 | B Braun-Aesculap | 25 år | 5 arbetsdagar
Klämmare annat sortiment | FO193R | LOWMAN-HOGLUND Benhållarklämma, 175 mm (6 7/8") | 175mm | 5317 | B Braun-Aesculap | 25 år | 5 arbetsdagar
Klämmare annat sortiment | FO192R | LOWMAN-GERSTER Benhållarklämma, 210 mm (8 1/4") | 210mm | 10402 | B Braun-Aesculap | 25 år | 5 arbetsdagar
Klämmare duk | 3600-11 | DUKKLÄMMA BACKHAUS KLO. 11 CM | 11 CM | 462 | Instrumenta | 30 år | 5 arbetsdagar
Klämmare duk | 3617-13 | DUKKLÄMMA FÖR PAPPER MED KULA. 13 CM | 13 CM | 459 | Instrumenta | 30 år | 5 arbetsdagar
Klämmare kärl | 107-10825 | UNIVERSALKLÄMMARE STILLE DeBakey 6 cm käftar | 23 cm | 6760 | Stille AB | 30 år | 30 arbetsdagar
Klämmare kärl | 107-10826 | UNIVERSALKLÄMMARE STILLE DeBakey 7,5 cm käftar | 22,5 cm | 6760 | Stille AB | 30 år | 30 arbetsdagar
Klämmare kärl | 107-10840 | OCCLUSIONSKLÄMMARE SATINSKY STILLE small DeBakey | 22 cm | 6760 | Stille AB | 30 år | 15 arbetsdagar
Klämmare kärl | 107-10841 | OCCLUSIONSKLÄMMARE SATINSKY STILLE medium DeBakey | 22,5 cm | 6760 | Stille AB | 30 år | 30 arbetsdagar
Klämmare kärl | 107-10842 | OCCLUSIONSKLÄMMARE SATINSKY STILLE large DeBakey | 23 cm | 6760 | Stille AB | 30 år | 30 arbetsdagar
Klämmare kärl | 107-10845 | ANASTOMOSKLÄMMARE LAMBERT-KAY STILLE DeBakey | 22 cm | 6760 | Stille AB | 30 år | 30 arbetsdagar
Klämmare kärl | 107-10846 | ANEURYSMKLÄMMARE STILLE DeBakey 8 cm käftar | 26 cm | 6760 | Stille AB | 30 år | 30 arbetsdagar
Klämmare kärl | 107-10849 | ANEURYSMKLÄMMARE STILLE DeBakey 7 cm käftar | 28 cm | 6760 | Stille AB | 30 år | 30 arbetsdagar
Klämmare kärl | 107-10860 | ANASTOMOSKLÄMMARE STILLE DeBakey liten | 17,5 cm | 6760 | Stille AB | 30 år | 30 arbetsdagar
Klämmare kärl | 107-10861 | ANASTOMOSKLÄMMARE STILLE DeBakey medium | 17,5 cm | 6760 | Stille AB | 30 år | 30 arbetsdagar
Klämmare kärl | 107-10862 | ANASTOMOSKLÄMMARE STILLE DeBakey stor | 18,5 cm | 6760 | Stille AB | 30 år | 30 arbetsdagar
Klämmare kärl | 107-10871 | PERIFER KÄRLKLÄMMARE STILLE DeBakey 6 cm käftar | 20 cm | 6760 | Stille AB | 30 år | 30 arbetsdagar
Klämmare kärl | 107-10872 | UNIVERSALKLÄMMARE STILLE DeBakey 6 cm käftar | 18,5 cm | 6760 | Stille AB | 30 år | 30 arbetsdagar
Klämmare kärl | 107-10873 | UNIVERSALKLÄMMARE STILLE DeBakey 3,5 cm käftar | 15,5 cm | 6760 | Stille AB | 30 år | 15 arbetsdagar
Klämmare kärl | 107-10876 | UNIVERSALKLÄMMARE STILLE DeBakey 8 cm käftar | 20 cm | 6760 | Stille AB | 30 år | 30 arbetsdagar
Klämmare kärl | 107-10898 | FEMORALISKLÄMMARE ERICSSON-STILLE DeBakey | 18 cm | 6760 | Stille AB | 30 år | 30 arbetsdagar
Klämmare duk | 107-10912 | DUKKLÄMMARE BACKHAUS STILLE kula/skål | 13,5 cm | 1665 | Stille AB | 30 år | 15 arbetsdagar
Klämmare duk | 3600-09 | DUKKLÄMMA BACKHAUS KLO. 9 CM | 9 cm | 394 | Instrumenta | 30 år | 3 arbetsdagar
Klämmare tarm | 6540-25 | TARMKLÄMMA MAYO- ROBSON. RAK. 25 CM | 25 cm | 3318 | Instrumenta | 30 år | 3 arbetsdagar
Klämmare tarm | 6541-25 | TARMKLÄMMA MAYO- ROBSON. BÖJD. 25 CM | 25 cm | 3529 | Instrumenta | 30 år | 3 arbetsdagar
Klämmare tarm | 6553-25 | TARMKLÄMMA KOCHER- ATRAUMA BÖJD. 25 CM | 25 cm | 6507 | Instrumenta | 30 år | 3 arbetsdagar
Klämmare kärl | 3934-64 | KLÄMMA BULLDOG DIETHRICH. RAK. 14 MM KÄFT. 5.1 CM | 5,1 cm | 4257 | Instrumenta | 30 år | 3 arbetsdagar
Klämmare kärl | 3935-60 | KLÄMMA BULLDOG DIETHRICH. VINKLAD. 10 MM KÄFT. 4.5 CM | 4,5 cm | 3804 | Instrumenta | 30 år | 3 arbetsdagar
Klämmare kärl | 7609-20 | KÄRLKLÄMMA DEBAKEY 19CM | 19 cm | 6198 | Instrumenta | 30 år | 3 arbetsdagar
Klämmare duk | 107-10910 | DUKKLÄMMARE BACKHAUS STILLE vass/vass | 11 cm | 1665 | Stille AB | 30 år | 5 arbetsdagar
Klämmare kärl | 107-10880 | CAROTISKLÄMMARE ERICSSON -STILLE DeBakey | 17,5 cm | 6760 | Stille AB | 30 år | 15 arbetsdagar

## Knivskaft-Knivblad
Kategori | Artikelnummer | Artikelbenämning | Mått, storlek | Pris/st | Leverantör | Garantitid | Leveranstid | Utgången produkt
Operationsinstrument knivskaft | BB073R | SKALPELLHANDTAG NR.3 125MM, 1 st/fp | 125mm | 221 | B Braun-Aesculap | 25 år | 5 arbetsdagar
Operationsinstrument knivskaft | BB074R | SKALPELLHANDTAG NR.3 CM/INCH GRAD.125MM | 125mm | 305 | B Braun-Aesculap | 25 år | 5 arbetsdagar
Operationsinstrument knivskaft | BB077R | SKALPELLHANDTAG NR.7 160MM, 1 st/Fp | 160mm | 286 | B Braun-Aesculap | 25 år | 5 arbetsdagar
Operationsinstrument knivskaft | BB075R | SKALPELLHANDTAG NR.3L 210MM | 210mm | 409 | B Braun-Aesculap | 25 år | 5 arbetsdagar
Operationsinstrument knivskaft | BB085R | SKALPELLHANDTAG NR.4L 215MM | 215mm | 408 | B Braun-Aesculap | 25 år | 5 arbetsdagar
Operationsinstrument knivskaft | BB175R | SKALPELLHANDTAG NR.3XL 250MM | 250mm | 766 | B Braun-Aesculap | 25 år | 5 arbetsdagar
Operationsinstrument knivskaft | BA451R | SKALPELL BERGMANN #1 140MM | 140mm | 407 | B Braun-Aesculap | 25 år | 5 arbetsdagar
Operationsinstrument knivskaft | BB088R | SKALPELLHANDTAG NR.8 135MM | 135mm | 487 | B Braun-Aesculap | 25 år | 5 arbetsdagar
Operationsinstrument knivskaft | BB087R | SKALPELLHANDTAG NR.4 250MM | 250mm | 620 | B Braun-Aesculap | 25 år | 5 arbetsdagar
Operationsinstrument knivskaft | BB089R | SKALPELLHANDTAG NR.9 145MM | 145mm | 585 | B Braun-Aesculap | 25 år | 5 arbetsdagar
Operationsinstrument knivskaft | BB078R | SKALPELLHANDTAG NR.3 XL | 250mm | 764 | B Braun-Aesculap | 25 år | 5 arbetsdagar
Operationsinstrument knivskaft | BB079R | SKALPELLHANDTAG NR.3 VINKLAT | 225mm | 717 | B Braun-Aesculap | 25 år | 5 arbetsdagar
Operationsinstrument knivskaft | BB068R | SKALPELLHANDTAG BARRON NR.3 | 130mm | 1060 | B Braun-Aesculap | 25 år | 5 arbetsdagar
Operationsinstrument knivskaft | BB080R | SKALPELLHANDTAG NR.4 RAKT | 225mm | 1167 | B Braun-Aesculap | 25 år | 5 arbetsdagar
Operationsinstrument knivskaft | BB070R | SKALPELLHANDTAG NR.3 HANDFORMAT 155MM | 155mm | 1217 | B Braun-Aesculap | 25 år | 5 arbetsdagar
Operationsinstrument knivskaft | BB071R | SKALP.HANDTAG NR.3 RUNT BAJONETTF.210MM | 210mm | 1010 | B Braun-Aesculap | 25 år | 5 arbetsdagar
Operationsinstrument knivskaft | BB046R | SKALPELLHANDTAG F.MIKROBLAD 135MM | 135mm | 1458 | B Braun-Aesculap | 25 år | 5 arbetsdagar
Operationsinstrument knivskaft | BB048R | SKALPELLHANDTAG F.MIKROBLAD 155MM | 155mm | 916 | B Braun-Aesculap | 25 år | 5 arbetsdagar
Operationsinstrument knivskaft | BB052R | SKALPELLHANDTAG CASPAR 180MM RUNT | 180mm | 919 | B Braun-Aesculap | 25 år | 5 arbetsdagar
Operationsinstrument knivskaft | BB176R | SKALPELLHANDTAG NR.3XL 12°250MM | 250mm | 803 | B Braun-Aesculap | 25 år | 5 arbetsdagar
Operationsinstrument knivskaft | BB177R | SKALPELLHANDTAG NR.3XL 250MM | 250mm | 790 | B Braun-Aesculap | 25 år | 5 arbetsdagar
Operationsinstrument knivskaft | BB178R | SKALPELLHANDTAG NR.3XL 25°250MM | 250mm | 803 | B Braun-Aesculap | 25 år | 5 arbetsdagar
Operationsinstrument knivskaft | BB053R | SKALP.HANDTAG LANDOLT FYRKANTIG 210MM | 210mm | 1476 | B Braun-Aesculap | 25 år | 5 arbetsdagar
Operationsinstrument knivskaft | BB057R | SKALPELLHANDTAG LANDOLT RUNT 250MM | 250mm | 1805 | B Braun-Aesculap | 25 år | 5 arbetsdagar
Operationsinstrument knivskaft | BB054R | SKALPELLHANDTAG F.MIKROBLAD 200MM | 200mm | 1819 | B Braun-Aesculap | 25 år | 5 arbetsdagar
Operationsinstrument knivskaft | BB060R | SKALPELLHANDTAG F.MIKROBLAD RUNT | 450mm | 3557 | B Braun-Aesculap | 25 år | 5 arbetsdagar
Operationsinstrument knivskaft | BB045T | SKALPELLHANDTAG F.MIKROBLAD 145MM | 145mm | 1902 | B Braun-Aesculap | 25 år | 5 arbetsdagar
Operationsinstrument knivskaft | 119-50010-13 | SKALPELLHANDTAG STILLE nr 3L blad 10-15 | 21 cm | 558 | Stille AB | 30 år | 15 arbetsdagar
Operationsinstrument knivskaft | 119-50010-14 | SKALPELLHANDTAG STILLE nr 4L blad 18-25 | 21 cm | 558 | Stille AB | 30 år | 15 arbetsdagar
Operationsinstrument knivskaft | 10-130-03-07 | Skalpellskaft nr 3 12cm | 12 cm | 292.26 | Bröderna Berner | mer än 25 år | 5 arbetsdagar
Operationsinstrument knivskaft | 10-100-04-07 | Skalpellskaft nr 4 13,5cm | 13,5 cm | 152.11 | Bröderna Berner | mer än 25 år | 5 arbetsdagar
Operationsinstrument knivskaft | 10-137-07-07 | Skalpellskaft nr 7 massivt 16cm | 16 cm | 357.08 | Bröderna Berner | mer än 25 år | 5 arbetsdagar
Operationsinstrument knivskaft | BB084R | SKALPELLHANDTAG NR.4 135MM | 135mm | 230 | B Braun-Aesculap | 25 år | 5 arbetsdagar
Operationsinstrument knivskaft | 4850-03 | KNIVSKAFT NR 3 12.5 CM | 12,5 cm | 154 | Instrumenta | 30 år | 3 arbetsdagar
Operationsinstrument knivskaft | 4850-04 | KNIVSKAFT NR 4 13.5 CM | 13,5 cm | 166 | Instrumenta | 30 år | 3 arbetsdagar
Operationsinstrument knivskaft | 4850-07 | KNIVSKAFT NR 7 16 CM | 16 cm | 260 | Instrumenta | 30 år | 3 arbetsdagar
Operationsinstrument knivskaft | 1310 | HANDTAG RUNT FLERGÅNGS. TILL BEAVER KNIVBLAD ETC. (374310) 10 CM | 10 cm | 997 | Instrumenta | 30 år | 3 arbetsdagar
Operationsinstrument knivskaft | 119-50010-3 | SKALPELLHANDTAG STILLE nr 3 blad 10-15 | 12 cm | 373 | Stille AB | 30 år | 5 arbetsdagar
Operationsinstrument knivskaft | 119-50010-4 | SKALPELLHANDTAG STILLE nr 4 blad 18-25 | 13 cm | 400 | Stille AB | 30 år | 5 arbetsdagar
Operationsinstrument knivskaft | 119-50010-7 | SKALPELLHANDTAG STILLE nr 7 blad 10-15 | 16 cm | 558 | Stille AB | 30 år | 15 arbetsdagar
knivblad | 34799 | Knivblad Kiato Engångs Kolstål Steril Nr10 / 100 | Strl. 10 | 0.9 | Bluebird medical |  | 5 arbetsdagar | 32885
knivblad | 34800 | Knivblad Kiato Engångs Kolstål Steril Nr11 / 100 | Strl. 11 | 0.9 | Bluebird medical |  | 5 arbetsdagar | 32886
knivblad | 34801 | Knivblad Kiato Engångs Kolstål Steril Nr12 / 100 | Strl. 12 | 0.9 | Bluebird medical |  | 5 arbetsdagar | 32887
knivblad | 34802 | Knivblad Kiato Engångs Kolstål Steril Nr15 / 100 | Strl. 15 | 0.9 | Bluebird medical |  | 5 arbetsdagar | 32888
knivblad | 34803 | Knivblad Kiato Engångs Kolstål Steril Nr20 / 100 | Strl. 20 | 0.9 | Bluebird medical |  | 5 arbetsdagar | 32889
knivblad | 34804 | Knivblad Kiato Engångs Kolstål Steril Nr21 / 100 | Strl. 21 | 0.9 | Bluebird medical |  | 5 arbetsdagar | 32890
knivblad | 34805 | Knivblad Kiato Engångs Kolstål Steril Nr22 / 100 | Strl. 22 | 0.9 | Bluebird medical |  | 5 arbetsdagar | 32891
knivblad | 34806 | Skalpellblad nr 10 steril 100 st/fp | Ca 40.9x6.4x0.4mm | 1.75 | TG-instrument |  | 5 arbetsdagar | 32885
knivblad | 34807 | Skalpellblad nr 11 steril 100 st/fp | Ca 41.9x6.4x0.4mm | 1.75 | TG-instrument |  | 5 arbetsdagar | 32886
knivblad | 34808 | Skalpellblad nr 12 steril 100 st/fp | Ca 36.5x12.1x0.4mm | 1.75 | TG-instrument |  | 5 arbetsdagar | 32887
knivblad | 34809 | Skalpellblad nr 15 steril 100 st/fp | Ca 37.5x5.8x0.4mm | 1.75 | TG-instrument |  | 5 arbetsdagar | 32888
knivblad | 34810 | Skalpellblad nr 20 steril 100 st/fp | Ca 46.0x9.5x0.4mm | 1.91 | TG-instrument |  | 5 arbetsdagar | 32889
knivblad | 34811 | Skalpellblad nr 21 steril 100 st/fp | Ca 53.0x9.1x0.4mm | 1.91 | TG-instrument |  | 5 arbetsdagar | 32890
knivblad | 34812 | Skalpellblad nr 22 steril 100 st/fp | Ca 58.7x12.2x0.4mm | 1.91 | TG-instrument |  | 5 arbetsdagar | 32891

## Spekulum-Dilatator-Sond
Kategori | Artikelnummer | Artikelbenämning | Mått, storlek | Pris/st | Leverantör | Garantitid | Leveranstid | Produkt som utgått i MP
Spekulum rektal | BV582R | PARKS (MODIF. GIRONA) Cold Light Att. Rektalspekulum, centrumblad, 165 mm (6 1/2"), käkdjup: 85 mm, käftbredd 25 mm | 165mm | 1213 | B Braun-Aesculap | 25 år | 5 arbetsdagar
Spekulum rektal | BV583R | PARKS (MODIF. GIRONA) Cold Light Att. Rektalspekulum, endast blad | N/A | 2454 | B Braun-Aesculap | 25 år | 5 arbetsdagar
Spekulum rektal | BV584R | PARKS (MODIF. GIRONA) Cold Light Att. Rektalspekulum, sfinkterblad | N/A | 2692 | B Braun-Aesculap | 25 år | 5 arbetsdagar
Spekulum rektal | BV586R | PARKS (MODIF. GIRONA) Cold Light Att. Rektalspekulum, Blad för anastomos, käkdjup: 90 mm, käftbredd 22 mm | N/A | 2811 | B Braun-Aesculap | 25 år | 5 arbetsdagar
Spekulum rektal | BV585R | PARKS (MODIF. GIRONA) Cold Light Att. Rektalspekulum, komplett retraktor, 140 mm (5 1/2"), bestående av BV581R, BV584R, BV582R, BV58 | 140mm | 12969 | B Braun-Aesculap | 25 år | 5 arbetsdagar
Dilatator annat sortiment | EB061R | BAKES Gallgångsdilatator, formbar, 315 mm, (12 3/8"), arbetslängd: 265 mm, Ø 1 mm | 315mm | 282 | B Braun-Aesculap | 25 år | 5 arbetsdagar
Dilatator annat sortiment | EB062R | BAKES Gallgångsdilatator, formbar, 315 mm, (12 3/8"), arbetslängd: 265 mm, Ø 2 mm | 315mm | 326 | B Braun-Aesculap | 25 år | 5 arbetsdagar
Dilatator annat sortiment | EB063R | BAKES Gallgångsdilatator, formbar, 315 mm, (12 3/8"), arbetslängd: 265 mm, Ø 3 mm | 315mm | 403 | B Braun-Aesculap | 25 år | 5 arbetsdagar
Dilatator annat sortiment | EB064R | BAKES Gallgångsdilatator, formbar, 315 mm, (12 3/8"), arbetslängd: 265 mm, Ø 4 mm | 315mm | 403 | B Braun-Aesculap | 25 år | 5 arbetsdagar
Dilatator annat sortiment | EB065R | BAKES Gallgångsdilatator, formbar, 315 mm, (12 3/8"), arbetslängd: 265 mm, Ø 5 mm | 315mm | 405 | B Braun-Aesculap | 25 år | 5 arbetsdagar
Dilatator annat sortiment | EB066R | BAKES Gallgångsdilatator, formbar, 320 mm, (12 1/2"), arbetslängd: 270 mm, Ø 6 mm | 320mm | 418 | B Braun-Aesculap | 25 år | 5 arbetsdagar
Dilatator annat sortiment | EB067R | BAKES Gallgångsdilatator, formbar, 320 mm, (12 1/2"), arbetslängd: 270 mm, Ø 7 mm | 320mm | 418 | B Braun-Aesculap | 25 år | 5 arbetsdagar
Dilatator annat sortiment | EB068R | BAKES Gallgångsdilatator, formbar, 320 mm, (12 1/2"), arbetslängd: 270 mm, Ø 8 mm | 320mm | 422 | B Braun-Aesculap | 25 år | 5 arbetsdagar
Dilatator annat sortiment | EB069R | GALLGÅNGSDILATATOR BAKES D:9MM | 320mm | 408 | B Braun-Aesculap | 25 år | 5 arbetsdagar
Dilatator annat sortiment | EB070R | GALLGÅNGSDILATATOR BAKES D:10MM | 320mm | 426 | B Braun-Aesculap | 25 år | 5 arbetsdagar
Dilatator annat sortiment | EB071R | GALLGÅNGSDILATATOR BAKES D:11MM | 320mm | 437 | B Braun-Aesculap | 25 år | 5 arbetsdagar
Dilatator annat sortiment | EB072R | GALLGÅNGSDILATATOR BAKES D:12MM | 320mm | 448 | B Braun-Aesculap | 25 år | 5 arbetsdagar
Dilatator annat sortiment | EB073R | GALLGÅNGSDILATATOR BAKES D:13MM | 320mm | 445 | B Braun-Aesculap | 25 år | 5 arbetsdagar
Dilatator annat sortiment | EF638R | SOND DITTEL böjd styv 345 mm arbetslängd: 265 mm Ø Charr. 8 | 345mm | 752 | B Braun-Aesculap | 25 år | 5 arbetsdagar
Dilatator annat sortiment | EF644R | SOND DITTEL böjd styv 345 mm arbetslängd: 265 mm CHAR.14 | 345mm | 752 | B Braun-Aesculap | 25 år | 5 arbetsdagar
Dilatator annat sortiment | EF643R | SOND DITTEL böjd styv 345 mm arbetslängd: 265 mmCHAR.13 | 345mm | 752 | B Braun-Aesculap | 25 år | 5 arbetsdagar
Dilatator annat sortiment | EF639R | SOND DITTEL böjd styv 345 mm arbetslängd: 265 mm CHAR.9 | 345mm | 752 | B Braun-Aesculap | 25 år | 5 arbetsdagar
Dilatator annat sortiment | EF641R | SOND DITTEL böjd styv 345 mm arbetslängd: 265 mm CHAR.11 | 345mm | 752 | B Braun-Aesculap | 25 år | 5 arbetsdagar
Dilatator annat sortiment | EF640R | SOND DITTEL böjd styv 345 mm arbetslängd: 265 mm CHAR.10 | 345mm | 752 | B Braun-Aesculap | 25 år | 5 arbetsdagar
Dilatator annat sortiment | EF642R | SOND DITTEL böjd styv 345 mm arbetslängd: 265 mm CHAR.12 | 345mm | 752 | B Braun-Aesculap | 25 år | 5 arbetsdagar
Dilatator annat sortiment | EF646R | SOND DITTEL böjd styv 345 mm arbetslängd: 265 mm CHAR.16 | 345mm | 800 | B Braun-Aesculap | 25 år | 5 arbetsdagar
Dilatator annat sortiment | EF645R | SOND DITTEL böjd styv 345 mm arbetslängd: 265 mm CHAR.15 | 345mm | 800 | B Braun-Aesculap | 25 år | 5 arbetsdagar
Dilatator annat sortiment | EF647R | SOND DITTEL böjd styv 345 mm arbetslängd: 265 mm CHAR.17 | 345mm | 800 | B Braun-Aesculap | 25 år | 5 arbetsdagar
Dilatator annat sortiment | EF657R | SOND DITTEL böjd styv 345 mm arbetslängd: 265 mm CHAR.27 | 345mm | 834 | B Braun-Aesculap | 25 år | 5 arbetsdagar
Dilatator annat sortiment | EF651R | SOND DITTEL böjd styv 345 mm arbetslängd: 265 mm CHAR.21 | 345mm | 800 | B Braun-Aesculap | 25 år | 5 arbetsdagar
Dilatator annat sortiment | EF648R | SOND DITTEL böjd styv 345 mm arbetslängd: 265 mm CHAR.18 | 345mm | 800 | B Braun-Aesculap | 25 år | 5 arbetsdagar
Dilatator annat sortiment | EF826R | SOND GUYON BEN.26 CHAR.13 255MM | 255mm | 759 | B Braun-Aesculap | 25 år | 5 arbetsdagar
Dilatator annat sortiment | EF838R | SOND BOUGIE GUYON BEN.38 CHAR.19 255MM | 255mm | 800 | B Braun-Aesculap | 25 år | 5 arbetsdagar
Dilatator annat sortiment | EF834R | SOND BOUGIE GUYON BEN.34 CHAR.17 255MM | 255mm | 800 | B Braun-Aesculap | 25 år | 5 arbetsdagar
Dilatator annat sortiment | EF658R | SOND DITTEL böjd styv 345 mm arbetslängd: 265 mm Ø Charr. 28 | 345mm | 834 | B Braun-Aesculap | 25 år | 5 arbetsdagar
Dilatator annat sortiment | EF654R | SOND DITTEL CHAR.24 345MM | 345mm | 834 | B Braun-Aesculap | 25 år | 5 arbetsdagar
Dilatator annat sortiment | EF852R | SOND BOUGIE GUYON BEN.52 CHAR.26 255MM | 255mm | 834 | B Braun-Aesculap | 25 år | 5 arbetsdagar
Dilatator annat sortiment | EF844R | SOND BOUGIE GUYON BEN.44 CHAR.22 255MM | 255mm | 800 | B Braun-Aesculap | 25 år | 5 arbetsdagar
Dilatator annat sortiment | EF850R | SOND BOUGIE GUYON BEN.50 CHAR.25 255MM | 255mm | 834 | B Braun-Aesculap | 25 år | 5 arbetsdagar
Dilatator annat sortiment | EF846R | SOND BOUGIE GUYON BEN.46 CHAR.23 255MM | 255mm | 800 | B Braun-Aesculap | 25 år | 5 arbetsdagar
Dilatator annat sortiment | EF655R | SOND DITTEL CHAR.25 345MM | 345mm | 834 | B Braun-Aesculap | 25 år | 5 arbetsdagar
Dilatator annat sortiment | EF656R | SOND DITTEL CHAR.26 345MM | 345mm | 834 | B Braun-Aesculap | 25 år | 5 arbetsdagar
Dilatator annat sortiment | EF858R | SOND GUYON BEN.58 CHAR.29 255MM | 255mm | 834 | B Braun-Aesculap | 25 år | 5 arbetsdagar
Dilatator annat sortiment | EF842R | SOND GUYON BEN.42 CHAR.21 255MM | 255mm | 800 | B Braun-Aesculap | 25 år | 5 arbetsdagar
Dilatator annat sortiment | EF860R | SOND GUYON BEN.60 CHAR.30 255MM | 255mm | 834 | B Braun-Aesculap | 25 år | 5 arbetsdagar
Dilatator annat sortiment | EF854R | SOND GUYON BEN.54 CHAR.27 255MM | 255mm | 834 | B Braun-Aesculap | 25 år | 5 arbetsdagar
Dilatator annat sortiment | EF828R | SOND GUYON BEN.28 CHAR.14 255MM | 255mm | 759 | B Braun-Aesculap | 25 år | 5 arbetsdagar
Dilatator annat sortiment | EF836R | SOND GUYON BEN.36 CHAR.18 255MM | 255mm | 800 | B Braun-Aesculap | 25 år | 5 arbetsdagar
Dilatator annat sortiment | EF848R | SOND GUYON BEN.48 CHAR.24 255MM | 255mm | 800 | B Braun-Aesculap | 25 år | 5 arbetsdagar
Dilatator annat sortiment | EF660R | SOND DITTEL CHAR.30 345MM | 345mm | 834 | B Braun-Aesculap | 25 år | 5 arbetsdagar
Dilatator annat sortiment | EF659R | SOND DITTEL CHAR.29 345MM | 345mm | 834 | B Braun-Aesculap | 25 år | 5 arbetsdagar
Dilatator annat sortiment | EF649R | SOND DITTEL CHAR.19 345MM | 345mm | 800 | B Braun-Aesculap | 25 år | 5 arbetsdagar
Dilatator annat sortiment | EF653R | SOND DITTEL CHAR.23 345MM | 345mm | 800 | B Braun-Aesculap | 25 år | 5 arbetsdagar
Dilatator annat sortiment | EF832R | SOND GUYON BEN.32 CHAR.16 255MM | 255mm | 800 | B Braun-Aesculap | 25 år | 5 arbetsdagar
Dilatator annat sortiment | EF650R | SOND DITTEL CHAR.20 345MM | 345mm | 800 | B Braun-Aesculap | 25 år | 5 arbetsdagar
Dilatator annat sortiment | EF652R | SOND DITTEL CHAR.22 345MM | 345mm | 800 | B Braun-Aesculap | 25 år | 5 arbetsdagar
Dilatator annat sortiment | EF830R | SOND GUYON BEN.30 CHAR.15 255MM | 255mm | 800 | B Braun-Aesculap | 25 år | 5 arbetsdagar
Dilatator annat sortiment | EF840R | SOND GUYON BEN.40 CHAR.20 255MM | 255mm | 800 | B Braun-Aesculap | 25 år | 5 arbetsdagar
Dilatator annat sortiment | EF824R | SOND GUYON BEN.24 CHAR.12 255MM | 255mm | 759 | B Braun-Aesculap | 25 år | 5 arbetsdagar
Dilatator annat sortiment | EF856R | SOND GUYON BEN.56 CHAR.28 255MM | 255mm | 834 | B Braun-Aesculap | 25 år | 5 arbetsdagar
Spekulum rektal | EA825R | ÄNDTARM-REKTUM-SPEKULUM SIMS F.BARN | 190mm | 9705 | B Braun-Aesculap | 25 år | 5 arbetsdagar
Spekulum rektal | EA820R | SIMS Rektalspekula, 150 mm (6"), arbetslängd: 90 mm, käftbredd 17 mm | 150mm | 3450 | B Braun-Aesculap | 25 år | 5 arbetsdagar
Spekulum rektal | EA829R | ÄNDTARM-REKTUM-SPEKULUM BLADLG.140MM | 140mm | 10635 | B Braun-Aesculap | 25 år | 5 arbetsdagar
Spekulum rektal | EA800R | CZERNY Rektalspekula, 230 mm (9"), arbetslängd: 115 mm, käftbredd 19.00 mm - 31 mm | 230mm | 2298 | B Braun-Aesculap | 25 år | 5 arbetsdagar
Spekulum rektal | EA826R | ÄNDTARM-REKTUM-SPEKULUM SIMS F.VUXNA | 235mm | 3329 | B Braun-Aesculap | 25 år | 5 arbetsdagar
Spekulum rektal | EA821R | SIMS Rektalspekula, 150 mm (6"), arbetslängd: 90 mm, käftbredd 17 mm | 150mm | 1865 | B Braun-Aesculap | 25 år | 5 arbetsdagar
Spekulum rektal | EA843R | MATHIEU Rektalspekula, 215 mm (8 1/2"), arbetslängd: 95 mm, käftbredd 15 mm | 215mm | 13706 | B Braun-Aesculap | 25 år | 5 arbetsdagar
Spekulum rektal | EA828R | ÄNDTARM-REKTUM-SPEKULUM BLADLG.117MM | 235mm | 10635 | B Braun-Aesculap | 25 år | 5 arbetsdagar
Spekulum rektal | EA831R | PRATT Rektalspekula, 190 mm (7 1/2"), arbetslängd: 85 mm, käftbredd 25 mm | 190mm | 1514 | B Braun-Aesculap | 25 år | 5 arbetsdagar
Dilatator uterus | EM103R | HEGAR Uterusdilatator, böjd, styv, 185 mm, (7 1/4"), Ø 3 mm, konisk | 185mm | 194 | B Braun-Aesculap | 25 år | 5 arbetsdagar
Dilatator uterus | EM105R | HEGAR Uterusdilatator, böjd, styv, 185 mm, (7 1/4"), Ø 5 mm, konisk | 185mm | 175 | B Braun-Aesculap | 25 år | 5 arbetsdagar
Dilatator uterus | EM106R | HEGAR Uterusdilatator, böjd, styv, 185 mm, (7 1/4"), Ø 6 mm, konisk | 185mm | 259 | B Braun-Aesculap | 25 år | 5 arbetsdagar
Dilatator uterus | EM107R | HEGAR Uterusdilatator, böjd, styv, 185 mm, (7 1/4"), Ø 7 mm, konisk | 185mm | 259 | B Braun-Aesculap | 25 år | 5 arbetsdagar
Dilatator uterus | EM110R | HEGAR Uterusdilatator, böjd, styv, 185 mm, (7 1/4"), Ø 10 mm, konisk | 185mm | 481 | B Braun-Aesculap | 25 år | 5 arbetsdagar
Dilatator uterus | EM111R | HEGAR Uterusdilatator, böjd, styv, 185 mm, (7 1/4"), Ø 11 mm, konisk | 185mm | 339 | B Braun-Aesculap | 25 år | 5 arbetsdagar
Dilatator uterus | EM112R | HEGAR Uterusdilatator, böjd, styv, 185 mm, (7 1/4"), Ø 12 mm, konisk | 185mm | 326 | B Braun-Aesculap | 25 år | 5 arbetsdagar
Dilatator uterus | EM118R | HEGAR Uterusdilatator, böjd, styv, 185 mm, (7 1/4"), Ø 18 mm, konisk | 185mm | 542 | B Braun-Aesculap | 25 år | 5 arbetsdagar
Dilatator uterus | EM119R | HEGAR Uterusdilatator, böjd, styv, 185 mm, (7 1/4"), Ø 19 mm, konisk | 185mm | 542 | B Braun-Aesculap | 25 år | 5 arbetsdagar
Dilatator uterus | EM120R | HEGAR Uterusdilatator, böjd, styv, 185 mm, (7 1/4"), Ø 20 mm, konisk | 185mm | 626 | B Braun-Aesculap | 25 år | 5 arbetsdagar
Dilatator uterus | EM121R | HEGAR Uterusdilatator, böjd, styv, 185 mm, (7 1/4"), Ø 21 mm, konisk | 185mm | 679 | B Braun-Aesculap | 25 år | 5 arbetsdagar
Dilatator uterus | EM122R | HEGAR Uterusdilatator, böjd, styv, 185 mm, (7 1/4"), Ø 22 mm, konisk | 185mm | 679 | B Braun-Aesculap | 25 år | 5 arbetsdagar
Dilatator uterus | EM123R | HEGAR Uterusdilatator, böjd, styv, 185 mm, (7 1/4"), Ø 23 mm, konisk | 185mm | 679 | B Braun-Aesculap | 25 år | 5 arbetsdagar
Dilatator uterus | EM101R | HEGAR Uterusdilatator, böjd, styv, 185 mm, (7 1/4"), Ø 1 mm, konisk | 185mm | 165 | B Braun-Aesculap | 25 år | 5 arbetsdagar
Dilatator uterus | EM102R | HEGAR Uterusdilatator, böjd, styv, 185 mm, (7 1/4"), Ø 2 mm, konisk | 185mm | 193 | B Braun-Aesculap | 25 år | 5 arbetsdagar
Dilatator uterus | EM104R | HEGAR Uterusdilatator, böjd, styv, 185 mm, (7 1/4"), Ø 4 mm, konisk | 185mm | 227 | B Braun-Aesculap | 25 år | 5 arbetsdagar
Dilatator uterus | EM108R | HEGAR Uterusdilatator, böjd, styv, 185 mm, (7 1/4"), Ø 8 mm, konisk | 185mm | 259 | B Braun-Aesculap | 25 år | 5 arbetsdagar
Dilatator uterus | EM109R | HEGAR Uterusdilatator, böjd, styv, 185 mm, (7 1/4"), Ø 9 mm, konisk | 185mm | 279 | B Braun-Aesculap | 25 år | 5 arbetsdagar
Dilatator uterus | EM113R | HEGAR Uterusdilatator, böjd, styv, 185 mm, (7 1/4"), Ø 13 mm, konisk | 185mm | 397 | B Braun-Aesculap | 25 år | 5 arbetsdagar
Dilatator uterus | EM114R | HEGAR Uterusdilatator, böjd, styv, 185 mm, (7 1/4"), Ø 14 mm, konisk | 185mm | 358 | B Braun-Aesculap | 25 år | 5 arbetsdagar
Dilatator uterus | EM115R | HEGAR Uterusdilatator, böjd, styv, 185 mm, (7 1/4"), Ø 15 mm, konisk | 185mm | 373 | B Braun-Aesculap | 25 år | 5 arbetsdagar
Dilatator uterus | EM116R | HEGAR Uterusdilatator, böjd, styv, 185 mm, (7 1/4"), Ø 16 mm, konisk | 185mm | 513 | B Braun-Aesculap | 25 år | 5 arbetsdagar
Dilatator uterus | EM117R | HEGAR Uterusdilatator, böjd, styv, 185 mm, (7 1/4"), Ø 17 mm, konisk | 185mm | 513 | B Braun-Aesculap | 25 år | 5 arbetsdagar
Dilatator uterus | EM124R | HEGAR Uterusdilatator, böjd, styv, 185 mm, (7 1/4"), Ø 24 mm, konisk | 185mm | 679 | B Braun-Aesculap | 25 år | 5 arbetsdagar
Dilatator uterus | EM125R | HEGAR Uterusdilatator, böjd, styv, 185 mm, (7 1/4"), Ø 25 mm, konisk | 185mm | 773 | B Braun-Aesculap | 25 år | 5 arbetsdagar
Dilatator uterus | EM126R | HEGAR Uterusdilatator, böjd, styv, 185 mm, (7 1/4"), Ø 26 mm, konisk | 185mm | 773 | B Braun-Aesculap | 25 år | 5 arbetsdagar
Dilatator uterus | EM131R | HEGAR Uterusdilatator, böjd, styv, 185 mm, (7 1/4"), Ø 1,50 mm, konisk | 185mm | 177 | B Braun-Aesculap | 25 år | 5 arbetsdagar
Dilatator uterus | EM132R | HEGAR Uterusdilatator, böjd, styv, 185 mm, (7 1/4"), Ø 2,50 mm, konisk | 185mm | 177 | B Braun-Aesculap | 25 år | 5 arbetsdagar
Dilatator uterus | EM133R | HEGAR Uterusdilatator, böjd, styv, 185 mm, (7 1/4"), Ø 3,50 mm, konisk | 185mm | 177 | B Braun-Aesculap | 25 år | 5 arbetsdagar
Dilatator uterus | EM134R | HEGAR Uterusdilatator, böjd, styv, 185 mm, (7 1/4"), Ø 4,50 mm, konisk | 185mm | 173 | B Braun-Aesculap | 25 år | 5 arbetsdagar
Dilatator uterus | EM135R | HEGAR Uterusdilatator, böjd, styv, 185 mm, (7 1/4"), Ø 5,50 mm, konisk | 185mm | 177 | B Braun-Aesculap | 25 år | 5 arbetsdagar
Dilatator uterus | EM136R | HEGAR Uterusdilatator, böjd, styv, 185 mm, (7 1/4"), Ø 6,50 mm, konisk | 185mm | 336 | B Braun-Aesculap | 25 år | 5 arbetsdagar
Dilatator uterus | EM137R | HEGAR Uterusdilatator, böjd, styv, 185 mm, (7 1/4"), Ø 7,50 mm, konisk | 185mm | 336 | B Braun-Aesculap | 25 år | 5 arbetsdagar
Dilatator uterus | EM138R | HEGAR Uterusdilatator, böjd, styv, 185 mm, (7 1/4"), Ø 8,50 mm, konisk | 185mm | 336 | B Braun-Aesculap | 25 år | 5 arbetsdagar
Dilatator uterus | EM139R | HEGAR Uterusdilatator, böjd, styv, 185 mm, (7 1/4"), Ø 9,50 mm, konisk | 185mm | 336 | B Braun-Aesculap | 25 år | 5 arbetsdagar
Dilatator uterus | EM140R | HEGAR Uterusdilatator, böjd, styv, 185 mm, (7 1/4"), Ø 10,50 mm, konisk | 185mm | 336 | B Braun-Aesculap | 25 år | 5 arbetsdagar
Dilatator uterus | EM141R | HEGAR Uterusdilatator, böjd, styv, 185 mm, (7 1/4"), Ø 11,50 mm, konisk | 185mm | 452 | B Braun-Aesculap | 25 år | 5 arbetsdagar
Dilatator uterus | EM142R | HEGAR Uterusdilatator, böjd, styv, 185 mm, (7 1/4"), Ø 12,50 mm, konisk | 185mm | 452 | B Braun-Aesculap | 25 år | 5 arbetsdagar
Dilatator uterus | EM143R | HEGAR Uterusdilatator, böjd, styv, 185 mm, (7 1/4"), Ø 13,50 mm, konisk | 185mm | 452 | B Braun-Aesculap | 25 år | 5 arbetsdagar
Dilatator uterus | EM144R | HEGAR Uterusdilatator, böjd, styv, 185 mm, (7 1/4"), Ø 14,50 mm, konisk | 185mm | 452 | B Braun-Aesculap | 25 år | 5 arbetsdagar
Dilatator uterus | EM145R | HEGAR Uterusdilatator, böjd, styv, 185 mm, (7 1/4"), Ø 15,50 mm, konisk | 185mm | 452 | B Braun-Aesculap | 25 år | 5 arbetsdagar
Dilatator uterus | EM146R | HEGAR Uterusdilatator, böjd, styv, 185 mm, (7 1/4"), Ø 16,50 mm, konisk | 185mm | 582 | B Braun-Aesculap | 25 år | 5 arbetsdagar
Dilatator uterus | EM147R | HEGAR Uterusdilatator, böjd, styv, 185 mm, (7 1/4"), Ø 17,50 mm, konisk | 185mm | 582 | B Braun-Aesculap | 25 år | 5 arbetsdagar
Dilatator uterus | EM231R | UTERUSDILATATOR HEGAR 1+2MM 195MM | 195mm | 252 | B Braun-Aesculap | 25 år | 5 arbetsdagar
Dilatator uterus | EM232R | HEGAR Uterusdilatator, vänster, styv, 195 mm, (7 3/4"), Ø 3 mm, 4 mm | 195mm | 252 | B Braun-Aesculap | 25 år | 5 arbetsdagar
Dilatator uterus | EM233R | HEGAR Uterusdilatator, vänster, styv, 195 mm, (7 3/4"), Ø 6 mm, 5 mm | 195mm | 378 | B Braun-Aesculap | 25 år | 5 arbetsdagar
Dilatator uterus | EM234R | HEGAR Uterusdilatator, vänster, styv, 195 mm, (7 3/4"), Ø 7 mm, 8 mm | 195mm | 378 | B Braun-Aesculap | 25 år | 5 arbetsdagar
Dilatator uterus | EM235R | HEGAR Uterusdilatator, vänster, styv, 195 mm, (7 3/4"), Ø 9 mm, 10 mm | 195mm | 378 | B Braun-Aesculap | 25 år | 5 arbetsdagar
Dilatator uterus | EM236R | HEGAR Uterusdilatator, vänster, styv, 195 mm, (7 3/4"), Ø 11 mm, 12 mm | 195mm | 378 | B Braun-Aesculap | 25 år | 5 arbetsdagar
Dilatator uterus | EM237R | HEGAR Uterusdilatator, vänster, styv, 195 mm, (7 3/4"), Ø 14 mm, 13 mm | 195mm | 513 | B Braun-Aesculap | 25 år | 5 arbetsdagar
Dilatator uterus | EM238R | HEGAR Uterusdilatator, vänster, styv, 195 mm, (7 3/4"), Ø 15 mm, 16 mm | 195mm | 513 | B Braun-Aesculap | 25 år | 5 arbetsdagar
Dilatator uterus | EM239R | HEGAR Uterusdilatator, vänster, styv, 195 mm, (7 3/4"), Ø 18 mm, 17 mm | 195mm | 513 | B Braun-Aesculap | 25 år | 5 arbetsdagar
Spekulum vaginal/blad | EL581R | VAGINALSPEKULUM HEANEY 89X38MM 175MM | 175mm | 641 | B Braun-Aesculap | 25 år | 5 arbetsdagar
Spekulum vaginal/blad | EL011R | COLLIN Vaginalspekula, för oskulder, 145 mm (5 3/4"), arbetslängd: 95 mm, käftbredd 18 mm | 145mm | 2033 | B Braun-Aesculap | 25 år | 5 arbetsdagar
Spekulum vaginal/blad | EL013R | COLLIN Vaginalspekula, 150 mm (6"), arbetslängd: 100 mm, käftbredd 28 mm | 150mm | 1843 | B Braun-Aesculap | 25 år | 5 arbetsdagar
Spekulum vaginal/blad | EL044R | CUSCO Vaginalspekula, standard, arbetslängd: 110 mm, käftbredd 37 mm | 110mm | 1064 | B Braun-Aesculap | 25 år | 5 arbetsdagar
Spekulum vaginal/blad | EL056R | CUSCO Vaginalspekula, schweiziskt mönster, lång, smal, arbetslängd: 92 mm, käftbredd 23.00 mm - 25 mm | 92mm 23-25mm | 1173 | B Braun-Aesculap | 25 år | 5 arbetsdagar
Spekulum vaginal/blad | EL192R | PEDERSON Vaginalspekula, arbetslängd: 100 mm, käftbredd 22 mm | 100x22mm | 392 | B Braun-Aesculap | 25 år | 5 arbetsdagar
Spekulum vaginal/blad | EL193R | PEDERSON Vaginalspekula, arbetslängd: 120 mm, käftbredd 25 mm | 120x25mm | 422 | B Braun-Aesculap | 25 år | 5 arbetsdagar
Spekulum vaginal/blad | EL195R | GRAVE Vaginalspekula, arbetslängd: 95 mm, käftbredd 30 mm | 95x30mm | 471 | B Braun-Aesculap | 25 år | 5 arbetsdagar
Spekulum vaginal/blad | EL196R | GRAVE Vaginalspekula, arbetslängd: 105 mm, käftbredd 33 mm | 105x33mm | 693 | B Braun-Aesculap | 25 år | 5 arbetsdagar
Spekulum vaginal/blad | EL410R | VAGINALSPEKULUM SEIDL SET 90X10MM 175MM | 175mm | 1961 | B Braun-Aesculap | 25 år | 5 arbetsdagar
Spekulum vaginal/blad | EL425R | VAGINALSPEKULUM KRISTELLER SET 110X27MM | 220mm | 1083 | B Braun-Aesculap | 25 år | 5 arbetsdagar
Spekulum vaginal/blad | EL426R | KRISTELLER Vaginalspekula, övre blad och nedre blad, 220 mm (8 3/4"), arbetslängd: 110 mm, käftbredd 20 mm, bestående av EL456R, EL4 | 220mm | 1083 | B Braun-Aesculap | 25 år | 5 arbetsdagar
Spekulum vaginal/blad | EL635R | DOYEN Vaginalspekula, 240 mm (9 1/2"), arbetslängd: 90 mm, käftbredd 45 mm | 240mm | 1196 | B Braun-Aesculap | 25 år | 5 arbetsdagar
Spekulum vaginal/blad | EL636R | DOYEN Vaginalspekula, 240 mm (9 1/2"), arbetslängd: 120 mm, käftbredd 45 mm | 240mm | 1196 | B Braun-Aesculap | 25 år | 5 arbetsdagar
Spekulum vaginal/blad | EL637R | DOYEN Vaginalspekula, 245 mm (9 5/8"), arbetslängd: 60 mm, käftbredd 60 mm | 245mm | 1196 | B Braun-Aesculap | 25 år | 5 arbetsdagar
Spekulum vaginal/blad | EL638R | DOYEN Vaginalspekula, 245 mm (9 5/8"), arbetslängd: 90 mm, käftbredd 60 mm | 245mm | 1196 | B Braun-Aesculap | 25 år | 5 arbetsdagar
Spekulum vaginal/blad | EL639R | DOYEN Vaginalspekula, 245 mm (9 5/8"), arbetslängd: 120 mm, käftbredd 60 mm | 245mm | 1147 | B Braun-Aesculap | 25 år | 5 arbetsdagar
Spekulum vaginal/blad | EL642R | DOYEN Vaginalspekula, 240 mm (9 1/2"), arbetslängd: 160 mm, käftbredd 45 mm | 240mm | 1926 | B Braun-Aesculap | 25 år | 5 arbetsdagar
Spekulum vaginal/blad | EL644R | DOYEN Vaginalspekula, 240 mm (9 1/2"), arbetslängd: 160 mm, käftbredd 60 mm | 240mm | 2046 | B Braun-Aesculap | 25 år | 5 arbetsdagar
Spekulum vaginal/blad | EL690R | LANDAU Vaginalspekula, 290 mm (11 1/2"), arbetslängd: 100 mm, käftbredd 28 mm | 290mm | 1757 | B Braun-Aesculap | 25 år | 5 arbetsdagar
Spekulum vaginal/blad | EL691R | LANDAU Vaginalspekula, 290 mm (11 1/2"), arbetslängd: 110 mm, käftbredd 38 mm | 290mm | 2000 | B Braun-Aesculap | 25 år | 5 arbetsdagar
Spekulum vaginal/blad | EL694R | BREISKY Vaginalspekula, Wien-mönster, 320 mm (12 1/2"), arbetslängd: 130 mm, käftbredd 25 mm | 320mm | 1705 | B Braun-Aesculap | 25 år | 5 arbetsdagar
Spekulum vaginal/blad | EL695R | BREISKY Vaginalspekula, Wien-mönster, 320 mm (12 1/2"), arbetslängd: 130 mm, käftbredd 30 mm | 320mm | 1274 | B Braun-Aesculap | 25 år | 5 arbetsdagar
Spekulum vaginal/blad | EL739R | AUVARD Vaginalspekula, 235 mm (9 1/4"), arbetslängd: 105 mm, käftbredd 40.00 mm - 43 mm, vikt: 1470.00 g | 235mm | 3559 | B Braun-Aesculap | 25 år | 5 arbetsdagar
Spekulum vaginal/blad | EL014R | COLLIN Vaginalspekula, 150 mm (6"), arbetslängd: 100 mm, käftbredd 32 mm | 150mm | 1834 | B Braun-Aesculap | 25 år | 5 arbetsdagar
Spekulum vaginal/blad | EL015R | COLLIN Vaginalspekula, 160 mm (6 1/4"), arbetslängd: 105 mm, käftbredd 35 mm | 160mm | 1834 | B Braun-Aesculap | 25 år | 5 arbetsdagar
Spekulum vaginal/blad | EL016R | COLLIN Vaginalspekula, 170 mm (6 3/4"), arbetslängd: 115 mm, käftbredd 40 mm | 170mm | 1847 | B Braun-Aesculap | 25 år | 5 arbetsdagar
Spekulum vaginal/blad | EL040R | VAGINALSPEKULUM CUSCO 75X17MM | 75x17mm | 1125 | B Braun-Aesculap | 25 år | 5 arbetsdagar
Spekulum vaginal/blad | EL041R | VAGINALSPEKULUM CUSCO 80X24MM | 80x24mm | 1927 | B Braun-Aesculap | 25 år | 5 arbetsdagar
Spekulum vaginal/blad | EL042R | CUSCO Vaginalspekula, standard, arbetslängd: 80 mm, käftbredd 32 mm | arbetslängd: 80 mm, käftbredd 32 mm | 1044 | B Braun-Aesculap | 25 år | 5 arbetsdagar
Spekulum vaginal/blad | EL043R | CUSCO Vaginalspekula, standard, arbetslängd: 90 mm, käftbredd 36 mm | arbetslängd: 90 mm, käftbredd 36 mm | 1064 | B Braun-Aesculap | 25 år | 5 arbetsdagar
Spekulum vaginal/blad | EL057R | CUSCO Vaginalspekula, smal, lång, schweiziskt mönster, arbetslängd: 100 mm, käftbredd 25.00 mm - 27 mm | 100 mm, käftbredd 25.00 mm - 27 mm | 1185 | B Braun-Aesculap | 25 år | 5 arbetsdagar
Spekulum vaginal/blad | EL058R | VAGINALSPEKULUM CUSCO 110X27-30MM | 110X27-30MM | 1087 | B Braun-Aesculap | 25 år | 5 arbetsdagar
Spekulum vaginal/blad | EL075R | VAGINALSPEKULUM CUSCO 75X17MM | 75x17mm | 1221 | B Braun-Aesculap | 25 år | 5 arbetsdagar
Spekulum vaginal/blad | EL076R | VAGINALSPEKULUM CUSCO 80X24MM | 80x24mm | 1131 | B Braun-Aesculap | 25 år | 5 arbetsdagar
Spekulum vaginal/blad | EL077R | CUSCO Vaginalspekula, arbetslängd: 80 mm, käftbredd 32 mm | arbetslängd: 80 mm, käftbredd 32 mm | 1131 | B Braun-Aesculap | 25 år | 5 arbetsdagar
Spekulum vaginal/blad | EL078R | CUSCO Vaginalspekula, arbetslängd: 90 mm, käftbredd 36 mm | arbetslängd: 90 mm, käftbredd 36 mm | 1131 | B Braun-Aesculap | 25 år | 5 arbetsdagar
Spekulum vaginal/blad | EL079R | VAGINALSPEKULUM CUSCO 110X37MM | 110x37mm | 1131 | B Braun-Aesculap | 25 år | 5 arbetsdagar
Spekulum vaginal/blad | EL086R | VAGINALSPEKULUM CUSCO 80X32MM PLATT | 80x32mm | 1379 | B Braun-Aesculap | 25 år | 5 arbetsdagar
Spekulum vaginal/blad | EL087R | VAGINALSPEKULUM CUSCO 90X37MM PLATT | 90x37mm | 1391 | B Braun-Aesculap | 25 år | 5 arbetsdagar
Spekulum vaginal/blad | EL088R | VAGINALSPEKULUM CUSCO 115X37MM PLATT | 115x37mm | 1427 | B Braun-Aesculap | 25 år | 5 arbetsdagar
Spekulum vaginal/blad | EL180R | VAGINALSPEKULUM SEYFFERT 100X17 MN | 100x17mm | 2718 | B Braun-Aesculap | 25 år | 5 arbetsdagar
Spekulum vaginal/blad | EL181R | VAGINALSPEKULUM SEYFFERT 110X33 MM | 110x33mm | 2718 | B Braun-Aesculap | 25 år | 5 arbetsdagar
Spekulum vaginal/blad | EL182R | VAGINALSPEKULUM SEYFFERT 110X33 MM | 110x33mm | 3247 | B Braun-Aesculap | 25 år | 5 arbetsdagar
Spekulum vaginal/blad | EL183R | VAGINALSPEKULUM SEMM 90X14-18MM | 90x14-18mm | 795 | B Braun-Aesculap | 25 år | 5 arbetsdagar
Spekulum vaginal/blad | EL184R | VAGINALSPEKULUM SEMM 100X20-24MM | 100x20-24mm | 795 | B Braun-Aesculap | 25 år | 5 arbetsdagar
Spekulum vaginal/blad | EL185R | VAGINALSPEKULUM SEMM 100X30-34MM | 100x30-34mm | 795 | B Braun-Aesculap | 25 år | 5 arbetsdagar
Spekulum vaginal/blad | EL194R | GRAVE Vaginalspekula, arbetslängd: 75 mm, käftbredd 20 mm | 75x20mm | 645 | B Braun-Aesculap | 25 år | 5 arbetsdagar
Spekulum vaginal/blad | EL407R | VAGINALSPEKULUM SIMS DUBBEL LITEN | 125mm | 509 | B Braun-Aesculap | 25 år | 5 arbetsdagar
Spekulum vaginal/blad | EL408R | VAGINALSPEKULUM SIMS DUBBEL MEDIUM | 150mm | 509 | B Braun-Aesculap | 25 år | 5 arbetsdagar
Spekulum vaginal/blad | EL409R | VAGINALSPEKULUM SIMS DUBBEL STOR | 175mm | 975 | B Braun-Aesculap | 25 år | 5 arbetsdagar
Spekulum vaginal/blad | EL411R | VAGINALSPEKULUM SEIDL SET 90X12MM 175MM | 175mm | 1961 | B Braun-Aesculap | 25 år | 5 arbetsdagar
Spekulum vaginal/blad | EL413R | SEIDL Vaginalspekula, övre blad och nedre blad, för barn, 175 mm (6 7/8"), arbetslängd: 100 mm, käftbredd 15 mm | 175mm | 3554 | B Braun-Aesculap | 25 år | 5 arbetsdagar
Spekulum vaginal/blad | EL550R | BRAUN Vaginalspekula, för barn, 180 mm (7"), arbetslängd: 56 mm, käftbredd 13 mm | 180mm | 1535 | B Braun-Aesculap | 25 år | 5 arbetsdagar
Spekulum vaginal/blad | EL551R | BRAUN Vaginalspekula, för barn, 180 mm (7"), arbetslängd: 60 mm, käftbredd 10 mm | 180mm | 1293 | B Braun-Aesculap | 25 år | 5 arbetsdagar
Spekulum vaginal/blad | EL558R | MATHIEU Vaginalspekula, nedre blad, för barn, 210 mm (8 1/4"), arbetslängd: 95 mm, käftbredd 17.00 mm - 30 mm, används med EL559R | 210mm | 2207 | B Braun-Aesculap | 25 år | 5 arbetsdagar
Spekulum vaginal/blad | EL559R | VAGINALRETRAKTOR MATHIEU 95X17-26MM | 210mm | 2188 | B Braun-Aesculap | 25 år | 5 arbetsdagar
Spekulum vaginal/blad | EL578R | JACKSON Vaginalspekula, 175 mm (6 7/8"), arbetslängd: 89 mm, käftbredd 38 mm | 175mm | 456 | B Braun-Aesculap | 25 år | 5 arbetsdagar
Spekulum vaginal/blad | EL579R | JACKSON Vaginalspekula, 175 mm (6 7/8"), arbetslängd: 102 mm, käftbredd 38 mm | 175mm | 456 | B Braun-Aesculap | 25 år | 5 arbetsdagar
Spekulum vaginal/blad | EL627R | VAGINALSPEKULUM DOYEN 60X45MM 240MM | 240mm | 2129 | B Braun-Aesculap | 25 år | 5 arbetsdagar
Spekulum vaginal/blad | EL628R | VAGINALSPEKULUM DOYEN 90X45MM 240MM | 240mm | 2129 | B Braun-Aesculap | 25 år | 5 arbetsdagar
Spekulum vaginal/blad | EL629R | DOYEN Vaginalspekula, 240 mm (9 1/2"), arbetslängd: 112 mm, käftbredd 45 mm | 240mm | 2129 | B Braun-Aesculap | 25 år | 5 arbetsdagar
Spekulum vaginal/blad | EL631R | DOYEN Vaginalspekula, 240 mm (9 1/2"), arbetslängd: 60 mm, käftbredd 35 mm | 240mm | 1196 | B Braun-Aesculap | 25 år | 5 arbetsdagar
Spekulum vaginal/blad | EL632R | DOYEN Vaginalspekula, 240 mm (9 1/2"), arbetslängd: 90 mm, käftbredd 35 mm | 240mm | 910 | B Braun-Aesculap | 25 år | 5 arbetsdagar
Spekulum vaginal/blad | EL633R | DOYEN Vaginalspekula, 240 mm (9 1/2"), arbetslängd: 120 mm, käftbredd 35 mm | 240mm | 1196 | B Braun-Aesculap | 25 år | 5 arbetsdagar
Spekulum vaginal/blad | EL634R | DOYEN Vaginalspekula, 240 mm (9 1/2"), arbetslängd: 60 mm, käftbredd 45 mm | 240mm | 1196 | B Braun-Aesculap | 25 år | 5 arbetsdagar
Spekulum vaginal/blad | EL693R | BREISKY Vaginalspekula, Wien-mönster, 320 mm (12 1/2"), arbetslängd: 130 mm, käftbredd 20 mm | 320mm | 1705 | B Braun-Aesculap | 25 år | 5 arbetsdagar
Spekulum vaginal/blad | EL697R | BREISKY Vaginalspekula, Wien-mönster, 320 mm (12 1/2"), arbetslängd: 130 mm, käftbredd 35 mm | 320mm | 1948 | B Braun-Aesculap | 25 år | 5 arbetsdagar
Spekulum vaginal/blad | EL698R | BREISKY Vaginalspekula, Wien-mönster, 320 mm (12 1/2"), arbetslängd: 130 mm, käftbredd 40 mm | 320mm | 1948 | B Braun-Aesculap | 25 år | 5 arbetsdagar
Spekulum vaginal/blad | EL700R | BREISKY Vaginalspekula, Wien-mönster, 350 mm (13 3/4"), arbetslängd: 160 mm, käftbredd 40 mm | 350mm | 2103 | B Braun-Aesculap | 25 år | 5 arbetsdagar
Spekulum vaginal/blad | EL702R | BREISKY Vaginalspekula, Wien-mönster, 350 mm (13 3/4"), arbetslängd: 180 mm, käftbredd 40 mm | 350mm | 2295 | B Braun-Aesculap | 25 år | 5 arbetsdagar
Spekulum vaginal/blad | EL703R | BREISKY Vaginalspekula, Wien-mönster, 295 mm (11 5/8"), arbetslängd: 100 mm, käftbredd 20 mm | 295mm | 1705 | B Braun-Aesculap | 25 år | 5 arbetsdagar
Spekulum vaginal/blad | EL704R | BREISKY Vaginalspekula, Wien-mönster, 295 mm (11 5/8"), arbetslängd: 100 mm, käftbredd 25 mm | 295mm | 1705 | B Braun-Aesculap | 25 år | 5 arbetsdagar
Spekulum vaginal/blad | EL705R | BREISKY Vaginalspekula, Wien-mönster, 295 mm (11 5/8"), arbetslängd: 100 mm, käftbredd 30 mm | 295mm | 1948 | B Braun-Aesculap | 25 år | 5 arbetsdagar
Spekulum vaginal/blad | EL707R | VAGINALSPEKULUM BREISKY 100X35MM 295MM | 295mm | 1948 | B Braun-Aesculap | 25 år | 5 arbetsdagar
Spekulum vaginal/blad | EL708R | VAGINALSPEKULUM BREISKY 100X40MM 295MM | 295mm | 1948 | B Braun-Aesculap | 25 år | 5 arbetsdagar
Spekulum vaginal/blad | EL736R | AUVARD Vaginalspekula, 230 mm (9"), arbetslängd: 65 mm, käftbredd 28.00 mm - 38 mm, vikt: 1530.00 g | 230mm | 4668 | B Braun-Aesculap | 25 år | 5 arbetsdagar
Spekulum vaginal/blad | EL738R | VAGINALSPEKULUM AUVARD 75X42-40MM | 230mm | 2748 | B Braun-Aesculap | 25 år | 5 arbetsdagar
Spekulum vaginal/blad | EL740R | SET VAGINALSPEKULA SCHERBACK | N/A | 9888 | B Braun-Aesculap | 25 år | 5 arbetsdagar
Spekulum vaginal/blad | EL741R | SCHERBACK Vaginalspekula, endast blad, arbetslängd: 80 mm, käftbredd 30 mm, används med EL759R, EL746R | arbetslängd: 80 mm, käftbredd 30 mm | 1905 | B Braun-Aesculap | 25 år | 5 arbetsdagar
Spekulum vaginal/blad | EL742R | SCHERBACK Vaginalspekula, endast blad, arbetslängd: 85 mm, käftbredd 35 mm, används med EL746R, EL759R | arbetslängd: 85 mm, käftbredd 35 mm | 1032 | B Braun-Aesculap | 25 år | 5 arbetsdagar
Spekulum vaginal/blad | EL743R | SCHERBACK Vaginalspekula, endast blad, arbetslängd: 90 mm, käftbredd 40 mm, används med EL746R, EL759R | arbetslängd: 90 mm, käftbredd 40 mm | 605 | B Braun-Aesculap | 25 år | 5 arbetsdagar
Spekulum vaginal/blad | EL744R | SCHERBACK Vaginalspekula, endast blad, arbetslängd: 55 mm, käftbredd 40.00 mm - 60 mm, används med EL746R, EL759R | arbetslängd: 55 mm, käftbredd 40.00 mm - 60 mm | 1032 | B Braun-Aesculap | 25 år | 5 arbetsdagar
Spekulum vaginal/blad | EL745R | BLAD TILL SPEKULUM SCHERBACK 70X45-70MM | 70mm | 1600 | B Braun-Aesculap | 25 år | 5 arbetsdagar
Spekulum vaginal/blad | EL746R | HANDTAG END.F.SPEKULUM SCHERBACK | 200mm | 908 | B Braun-Aesculap | 25 år | 5 arbetsdagar
Spekulum vaginal/blad | EL747R | SCHERBACK Vaginalspekula, Vikt, används med EL746R, EL759R | N/A | 1550 | B Braun-Aesculap | 25 år | 5 arbetsdagar
Spekulum vaginal/blad | EL748R | BLAD T.SPEKULUM SCHERBACK 80X45-70MM | 80mm | 2075 | B Braun-Aesculap | 25 år | 5 arbetsdagar
Spekulum vaginal/blad | EL751R | BLAD TILL SPEKULUM BOZEMANN 65X30MM | 65mm | 1039 | B Braun-Aesculap | 25 år | 5 arbetsdagar
Spekulum vaginal/blad | EL752R | BLAD TILL SPEKULUM BOZEMANN 75X35MM | 75mm | 1039 | B Braun-Aesculap | 25 år | 5 arbetsdagar
Spekulum vaginal/blad | EL753R | BLAD TILL SPEKULUM BOZEMANN 85X35MM | 85mm | 1039 | B Braun-Aesculap | 25 år | 5 arbetsdagar
Spekulum vaginal/blad | EL754R | BLAD TILL SPEKULUM BOZEMANN 95X35MM | 95mm | 1039 | B Braun-Aesculap | 25 år | 5 arbetsdagar
Spekulum vaginal/blad | EL755R | BLAD TILL SPEKULUM BOZEMANN 80X30MM | 80mm | 1360 | B Braun-Aesculap | 25 år | 5 arbetsdagar
Spekulum vaginal/blad | EL756R | BLAD TILL SPEKULUM BOZEMANN 85X33MM | 85mm | 1360 | B Braun-Aesculap | 25 år | 5 arbetsdagar
Spekulum vaginal/blad | EL757R | BLAD TILL SPEKULUM BOZEMANN 100X38MM | 100mm | 1422 | B Braun-Aesculap | 25 år | 5 arbetsdagar
Spekulum vaginal/blad | EL758R | BOZEMANN Vaginalspekula, endast blad, arbetslängd: 110 mm, käftbredd 42 mm, används med EL759R, EL746R | 110 mm, käftbredd 42 mm | 1477 | B Braun-Aesculap | 25 år | 5 arbetsdagar
Spekulum vaginal/blad | EL759R | H-TAG T.SPEKULUM BOZEMANN STL A 230MM | 230mm | 1449 | B Braun-Aesculap | 25 år | 5 arbetsdagar
Spekulum vaginal/blad | EL860R | DOYEN Vaginalspekula, lateralt blad, 260 mm (10 1/4"), arbetslängd: 80 mm, käftbredd 30 mm | 260mm | 1424 | B Braun-Aesculap | 25 år | 5 arbetsdagar
Spekulum vaginal/blad | EL868R | TUEBINGEN Vaginalspekula, 265 mm (10 1/2"), arbetslängd: 95 mm, käftbredd 20 mm | 265mm | 1508 | B Braun-Aesculap | 25 år | 5 arbetsdagar
Spekulum vaginal/blad | EL870R | MARTIN Vaginalspekula, 250 mm (9 3/4"), arbetslängd: 105 mm, käftbredd 27 mm | 250mm | 1495 | B Braun-Aesculap | 25 år | 5 arbetsdagar
Spekulum vaginal/blad | EL872R | SIMON Vaginalspekula, 275 mm (10 3/4"), arbetslängd: 115 mm, käftbredd 22 mm | 275mm | 1508 | B Braun-Aesculap | 25 år | 5 arbetsdagar
Spekulum vaginal/blad | EL873R | SIMON Vaginalspekula, 275 mm (10 3/4"), arbetslängd: 115 mm, käftbredd 27 mm | 275mm | 1687 | B Braun-Aesculap | 25 år | 5 arbetsdagar
Spekulum vaginal/blad | EL660R | VAGINALSPEKULUM LANDON 89X25MM | 190mm | 997 | B Braun-Aesculap | 25 år | 5 arbetsdagar
Dilatator annat sortiment | MB250 | KÄRLDILATATOR GARRETT D:3,0MM L:140MM | 140mm | 559 | B Braun-Aesculap | 25 år | 5 arbetsdagar
Dilatator annat sortiment | MB248 | KÄRLDILATATOR GARRETT D:2,0MM L:140MM | 140mm | 499 | B Braun-Aesculap | 25 år | 5 arbetsdagar
Dilatator annat sortiment | MB249 | KÄRLDILATATOR GARRETT D:2,5MM L:140MM | 140mm | 559 | B Braun-Aesculap | 25 år | 5 arbetsdagar
Dilatator annat sortiment | FB166R | KÄRLDILATATOR DE'BAKEY BÖJLIG D:3,5MM | 190mm | 412 | B Braun-Aesculap | 25 år | 5 arbetsdagar
Dilatator annat sortiment | FB165R | KÄRLDILATATOR DE'BAKEY BÖJLIG D:3,0MM | 190mm | 436 | B Braun-Aesculap | 25 år | 5 arbetsdagar
Dilatator annat sortiment | FB164R | KÄRLDILATATOR DE'BAKEY BÖJLIG D:2,5MM | 190mm | 405 | B Braun-Aesculap | 25 år | 5 arbetsdagar
Dilatator annat sortiment | FB161R | DE BAKEY Kärldilatator, formbar, 190 mm, (7 1/2"), arbetslängd: 140 mm, Ø 1 mm | 190mm | 1241 | B Braun-Aesculap | 25 år | 5 arbetsdagar
Dilatator annat sortiment | FB167R | KÄRLDILATATOR DE'BAKEY BÖJLIG D:4,0MM | 190mm | 438 | B Braun-Aesculap | 25 år | 5 arbetsdagar
Dilatator annat sortiment | FB169R | KÄRLDILATATOR DE'BAKEY BÖJLIG D:5,0MM | 190mm | 438 | B Braun-Aesculap | 25 år | 5 arbetsdagar
Dilatator annat sortiment | FB163R | DE BAKEY Kärldilatator, formbar, 190 mm, (7 1/2"), arbetslängd: 140 mm, Ø 2 mm | 190mm | 426 | B Braun-Aesculap | 25 år | 5 arbetsdagar
Dilatator annat sortiment | FB168R | KÄRLDILATATOR DE'BAKEY BÖJLIG D:4,5MM | 190mm | 438 | B Braun-Aesculap | 25 år | 5 arbetsdagar
Dilatator annat sortiment | FB160R | KÄRLDILATATOR DE'BAKEY BÖJLIG D:0,5MM | 190mm | 670 | B Braun-Aesculap | 25 år | 5 arbetsdagar
Dilatator annat sortiment | FB162R | DE BAKEY Kärldilatator, formbar, 190 mm, (7 1/2"), arbetslängd: 140 mm, Ø 1,50 mm | 190mm | 416 | B Braun-Aesculap | 25 år | 5 arbetsdagar
Dilatator annat sortiment | FB172R | KÄRLDILATATOR DE'BAKEY BÖJLIG D:9,0MM | 190mm | 670 | B Braun-Aesculap | 25 år | 5 arbetsdagar
Dilatator annat sortiment | FB170R | KÄRLDILATATOR DE'BAKEY BÖJLIG D:7,0MM | 190mm | 454 | B Braun-Aesculap | 25 år | 5 arbetsdagar
Dilatator annat sortiment | MB247 | GARRETT Kärldilatator, formbar, 140 mm, (5 1/2"), arbetslängd: 100 mm, Ø 1,50 mm | 140mm | 477 | B Braun-Aesculap | 25 år | 5 arbetsdagar
Dilatator annat sortiment | MB246 | GARRETT Kärldilatator, formbar, 140 mm, (5 1/2"), arbetslängd: 100 mm, Ø 1 mm | 140mm | 479 | B Braun-Aesculap | 25 år | 5 arbetsdagar
Dilatator annat sortiment | MB264 | KÄRLDILATATOR GARRETT D:4,5MM L:215MM | 215mm | 880 | B Braun-Aesculap | 25 år | 5 arbetsdagar
Dilatator annat sortiment | MB262 | KÄRLDILATATOR GARRETT D:3,5MM L:215MM | 215mm | 880 | B Braun-Aesculap | 25 år | 5 arbetsdagar
Dilatator annat sortiment | MB261 | KÄRLDILATATOR GARRETT D:3,0MM L:215MM | 215mm | 880 | B Braun-Aesculap | 25 år | 5 arbetsdagar
Dilatator annat sortiment | MB265 | KÄRLDILATATOR GARRETT D:5,0MM L:215MM | 215mm | 880 | B Braun-Aesculap | 25 år | 5 arbetsdagar
Dilatator annat sortiment | MB263 | KÄRLDILATATOR GARRETT D:4,0MM L:215MM | 215mm | 880 | B Braun-Aesculap | 25 år | 5 arbetsdagar
Dilatator annat sortiment | MB259 | KÄRLDILATATOR GARRETT D:2,0MM L:215MM | 215mm | 880 | B Braun-Aesculap | 25 år | 5 arbetsdagar
Dilatator annat sortiment | MB257 | KÄRLDILATATOR GARRETT D:1,0MM L:215MM | 215mm | 880 | B Braun-Aesculap | 25 år | 5 arbetsdagar
Dilatator annat sortiment | MB260 | KÄRLDILATATOR GARRETT D:2,5MM L:215MM | 215mm | 880 | B Braun-Aesculap | 25 år | 5 arbetsdagar
Dilatator annat sortiment | MB258 | KÄRLDILATATOR GARRETT D:1,5MM L:215MM | 215mm | 880 | B Braun-Aesculap | 25 år | 5 arbetsdagar
Dilatator annat sortiment | FD307R | Kärldilatator, vinklad, 125 mm, (5"), Ø 1 mm, kulspetsspets | 125mm | 1745 | B Braun-Aesculap | 25 år | 5 arbetsdagar
Dilatator annat sortiment | FD306R | Kärldilatator, vinklad, 125 mm, (5"), Ø 0,50 mm, kulspetsspets | 125mm | 1745 | B Braun-Aesculap | 25 år | 5 arbetsdagar
Dilatator annat sortiment | FD308R | Kärldilatator, vinklad, 125 mm, (5"), Ø 1,50 mm, kulspetsspets | 125mm | 1745 | B Braun-Aesculap | 25 år | 5 arbetsdagar
Dilatator annat sortiment | OK921R | FRONTALSINUSDILATAT.RITTER D2,5MM 150MM | 150mm | 472 | B Braun-Aesculap | 25 år | 5 arbetsdagar
Dilatator annat sortiment | OK922R | FRONTALSINUSDILATAT.RITTER D3,0MM 150MM | 150mm | 472 | B Braun-Aesculap | 25 år | 5 arbetsdagar
Dilatator annat sortiment | OK924R | FRONTALSINUSDILATAT.RITTER D4,0MM 150MM | 150mm | 472 | B Braun-Aesculap | 25 år | 5 arbetsdagar
Dilatator annat sortiment | OK926R | FRONTALSINUSDILATAT.RITTER D5,0MM 150MM | 150mm | 472 | B Braun-Aesculap | 25 år | 5 arbetsdagar
Spekulum näsa | OK030R | NÄSSPEKULUM HARTMANN 140MM | 140mm | 1064 | B Braun-Aesculap | 25 år | 5 arbetsdagar
Spekulum näsa | OK092R | KILLIAN Nässpekula, 140 mm (5 1/2"), arbetslängd: 56 mm, käftbredd 7 mm, Fig. 2 | 140mm | 2080 | B Braun-Aesculap | 25 år | 5 arbetsdagar
Spekulum näsa | OK093R | KILLIAN Nässpekula, för barn, 145 mm (5 3/4"), arbetslängd: 75 mm, käftbredd 7 mm, Fig. 3 | 145mm | 2479 | B Braun-Aesculap | 25 år | 5 arbetsdagar
Spekulum näsa | OK035R | TIECK-HALLE Nässpekula, för barn, 135 mm (5 1/4"), arbetslängd: 17 mm, käftbredd 3,50 mm | 135mm | 2114 | B Braun-Aesculap | 25 år | 5 arbetsdagar
Spekulum näsa | OK038R | HARTMANN-HALLE Nässpekula, 155 mm (6 1/8"), arbetslängd: 30 mm, käftbredd 7 mm | 155mm | 2114 | B Braun-Aesculap | 25 år | 5 arbetsdagar
Spekulum näsa | OK041R | HARTMANN Nässpekula, 165 mm (6 1/2"), arbetslängd: 29 mm, käftbredd 6 mm | 165mm | 2139 | B Braun-Aesculap | 25 år | 5 arbetsdagar
Spekulum näsa | OK042R | HARTMANN Nässpekula, 165 mm (6 1/2"), arbetslängd: 31 mm, käftbredd 6,50 mm | 165mm | 2090 | B Braun-Aesculap | 25 år | 5 arbetsdagar
Spekulum näsa | OK043R | HARTMANN Nässpekula, 165 mm (6 1/2"), arbetslängd: 33 mm, käftbredd 7 mm | 165mm | 2061 | B Braun-Aesculap | 25 år | 5 arbetsdagar
Spekulum näsa | OK047R | HARTMANN-HALLE Nässpekula, 155 mm (6 1/8"), arbetslängd: 25 mm, käftbredd 6 mm | 155mm | 1955 | B Braun-Aesculap | 25 år | 5 arbetsdagar
Spekulum näsa | OK049R | HARTMANN-HALLE Nässpekula, 155 mm (6 1/8"), arbetslängd: 33 mm, käftbredd 7 mm | 155mm | 1955 | B Braun-Aesculap | 25 år | 5 arbetsdagar
Spekulum näsa | OK051R | TIECK-HALLE Nässpekula, böjd i sidled, för barn, 135 mm (5 1/4"), arbetslängd: 17 mm, käftbredd 4 mm | 135mm | 2043 | B Braun-Aesculap | 25 år | 5 arbetsdagar
Spekulum näsa | OK052R | TIECK-HALLE Nässpekula, böjd i sidled, för barn, 140 mm (5 1/2"), arbetslängd: 21 mm, käftbredd 5 mm | 140mm | 2174 | B Braun-Aesculap | 25 år | 5 arbetsdagar
Spekulum näsa | OK053R | BECKMANN Nässpekula, böjd i sidled, för barn, 130 mm (5 1/8"), arbetslängd: 17 mm, käftbredd 4 mm | 130mm | 2431 | B Braun-Aesculap | 25 år | 5 arbetsdagar
Spekulum näsa | OK060R | WIENER MODELL Nässpekula, ljusbild, 135 mm (5 1/4"), arbetslängd: 30 mm, käftbredd 5,50 mm, liten | 135mm | 1994 | B Braun-Aesculap | 25 år | 5 arbetsdagar
Spekulum näsa | OK081R | KILLIAN Nässpekula, 135 mm (5 1/4"), arbetslängd: 36 mm, käftbredd 7 mm, Fig. 1 | 135mm | 2454 | B Braun-Aesculap | 25 år | 5 arbetsdagar
Spekulum näsa | OK082R | KILLIAN Nässpekula, 140 mm (5 1/2"), arbetslängd: 56 mm, käftbredd 7 mm, Fig. 2 | 140mm | 2466 | B Braun-Aesculap | 25 år | 5 arbetsdagar
Spekulum näsa | OK083R | KILLIAN Nässpekula, 145 mm (5 3/4"), arbetslängd: 75 mm, käftbredd 7 mm, Fig. 3 | 145mm | 2536 | B Braun-Aesculap | 25 år | 5 arbetsdagar
Spekulum näsa | OK084R | KILLIAN Nässpekula, 150 mm (6"), arbetslängd: 90 mm, käftbredd 7 mm, Fig. 4 | 150mm | 2536 | B Braun-Aesculap | 25 år | 5 arbetsdagar
Spekulum näsa | OK089R | COTTLE Nässpekula, 145 mm (5 3/4"), arbetslängd: 75 mm, käftbredd 7 mm, Fig. 3 | 145mm | 2801 | B Braun-Aesculap | 25 år | 5 arbetsdagar
Spekulum näsa | OK090R | COTTLE Nässpekula, 150 mm (6"), arbetslängd: 90 mm, käftbredd 7 mm, Fig. 4 | 150mm | 2801 | B Braun-Aesculap | 25 år | 5 arbetsdagar
Spekulum näsa | OK094R | KILLIAN Nässpekula, 150 mm (6"), arbetslängd: 90 mm, käftbredd 7 mm, Fig. 4 | 150mm | 2405 | B Braun-Aesculap | 25 år | 5 arbetsdagar
Spekulum näsa | OK105R | COTTLE Nässpekula, 150 mm (6"), arbetslängd: 20 mm, käftbredd 6 mm, Fig. 1 | 150mm | 6731 | B Braun-Aesculap | 25 år | 5 arbetsdagar
Spekulum näsa | OK106R | COTTLE Nässpekula, 155 mm (6 1/8"), arbetslängd: 38 mm, käftbredd 6 mm, Fig. 2 | 155mm | 6785 | B Braun-Aesculap | 25 år | 5 arbetsdagar
Spekulum näsa | OK107R | COTTLE Nässpekula, 155 mm (6 1/8"), arbetslängd: 41 mm, käftbredd 7,50 mm, Fig. 3 | 155mm | 6785 | B Braun-Aesculap | 25 år | 5 arbetsdagar
Spekulum näsa | OK108R | COTTLE Nässpekula, 165 mm (6 1/2"), arbetslängd: 60 mm, käftbredd 6,50 mm, Fig. 4 | 165mm | 6785 | B Braun-Aesculap | 25 år | 5 arbetsdagar
Spekulum näsa | OK036R | NÄSSPEKULUM TIECK-HALLE STOR 140MM | 140mm | 2114 | B Braun-Aesculap | 25 år | 5 arbetsdagar
Spekulum näsa | OK037R | NÄSSPEKULUM HARTMANN-HALLE ASEPT.LÅS | 155mm | 2114 | B Braun-Aesculap | 25 år | 5 arbetsdagar
Spekulum näsa | OK039R | HARTMANN-HALLE Nässpekula, 155 mm (6 1/8"), arbetslängd: 33 mm, käftbredd 7 mm | 155mm | 2114 | B Braun-Aesculap | 25 år | 5 arbetsdagar
Spekulum näsa | OK048R | NÄSSPEKULUM HARTMANN-HALLE 155MM | 155mm | 1881 | B Braun-Aesculap | 25 år | 5 arbetsdagar | 8000-02-5
Spekulum näsa | OK058R | NÄSSPEKULUM BECKMANN SIDOBÖJD 140MM | 140mm | 2607 | B Braun-Aesculap | 25 år | 5 arbetsdagar
Spekulum näsa | OK061R | WIENER MODELL Nässpekula, 135 mm (5 1/4"), arbetslängd: 30 mm, käftbredd 6 mm, medium | 135mm | 1994 | B Braun-Aesculap | 25 år | 5 arbetsdagar
Spekulum näsa | OK062R | WIENER MODELL Nässpekula, kraftig modell, 140 mm (5 1/2"), arbetslängd: 37 mm, käftbredd 7 mm, stor | 140mm | 2078 | B Braun-Aesculap | 25 år | 5 arbetsdagar
Spekulum näsa | OK085R | COTTLE Nässpekula, 140 mm (5 1/2"), arbetslängd: 50 mm, käftbredd 6 mm | 140mm | 2514 | B Braun-Aesculap | 25 år | 5 arbetsdagar
Spekulum näsa | OK091R | KILLIAN Nässpekula, 135 mm (5 1/4"), arbetslängd: 36 mm, käftbredd 7 mm, Fig. 1 | 135mm | 2378 | B Braun-Aesculap | 25 år | 5 arbetsdagar
Spekulum näsa | OK161R | NÄSSPEKULUM THUDICHUM STORLEK 1 | 6mm | 421 | B Braun-Aesculap | 25 år | 5 arbetsdagar
Spekulum näsa | OK162R | THUDICHUM (MARK HOVELL) Nässpekula, 71 mm (2 3/4"), arbetslängd: 9 mm, käftbredd 7 mm, Fig. 2 | 7mm | 421 | B Braun-Aesculap | 25 år | 5 arbetsdagar
Spekulum näsa | OK163R | NÄSSPEKULUM THUDICHUM STORLEK 3 | 8mm | 421 | B Braun-Aesculap | 25 år | 5 arbetsdagar
Spekulum näsa | OK164R | THUDICHUM (MARK HOVELL) Nässpekula, 73 mm (3"), arbetslängd: 15 mm, käftbredd 8,50 mm, Fig. 4 | 73mm | 421 | B Braun-Aesculap | 25 år | 5 arbetsdagar
Spekulum näsa | OK165R | NÄSSPEKULUM THUDICHUM STORLEK 5 | 74mm | 421 | B Braun-Aesculap | 25 år | 5 arbetsdagar
Spekulum näsa | OK166R | THUDICHUM (MARK HOVELL) Nässpekula, 74 mm (3"), arbetslängd: 18 mm, käftbredd 10 mm, Fig. 6 | 74mm | 421 | B Braun-Aesculap | 25 år | 5 arbetsdagar
Spekulum näsa | OK167R | NÄSSPEKULUM THUDICHUM STORLEK 7 | 105mm | 421 | B Braun-Aesculap | 25 år | 5 arbetsdagar
Dilatator annat sortiment | FA005R | TROUSSEAU Tracheadilatator, 115 mm (4 1/2") | 115mm | 1915 | B Braun-Aesculap | 25 år | 5 arbetsdagar
Dilatator annat sortiment | FA006R | TRAKEALDILATATOR LABORDE 125MM | 125mm | 4993 | B Braun-Aesculap | 25 år | 5 arbetsdagar
Dilatator annat sortiment | FA007R | LABORDE Tracheadilatator, 140 mm (5 1/2"), kraftig modell | 140mm | 5032 | B Braun-Aesculap | 25 år | 5 arbetsdagar
Spekulum vaginal/blad | 7000-03 | VAGINALSPEKULA CUSCO 100X37 MM. | 100X37 MM. | 962 | Instrumenta | 30 år | 5 arbetsdagar
Spekulum vaginal/blad | 7004-03 | VAGINALSPEKULA CUSCO SWISS PATTERN 110X27-30 MM. | 110X27-30 MM. | 962 | Instrumenta | 30 år | 5 arbetsdagar
Spekulum vaginal/blad | 7080-01 | VAGINALSPEKULA DOYEN 55X35 MM. 24 CM | 55X35 MM. 24 CM | 1502 | Instrumenta | 30 år | 5 arbetsdagar
Spekulum vaginal/blad | 7091-30 | VAGINALSPEKULA BREISKY 130X30 MM. | 130X30 MM. | 1596 | Instrumenta | 30 år | 5 arbetsdagar
Spekulum vaginal/blad | 7095-14 | SCHERBAK HANDTAG |  | 4188 | Instrumenta | 30 år | 5 arbetsdagar
Dilatator uterus | 7100-01 | UTERUSDILATOR HEGAR 1 MM. UTAN HANDTAG | 1 MM. UTAN HANDTAG | 181 | Instrumenta | 30 år | 5 arbetsdagar
Dilatator uterus | 7100-03 | UTERUSDILATOR HEGAR 3 MM. UTAN HANDTAG | 3 MM. UTAN HANDTAG | 181 | Instrumenta | 30 år | 5 arbetsdagar
Dilatator uterus | 7100-05 | UTERUSDILATOR HEGAR 5 MM. UTAN HANDTAG | 5 MM. UTAN HANDTAG | 181 | Instrumenta | 30 år | 5 arbetsdagar
Dilatator uterus | 7100-07 | UTERUSDILATOR HEGAR 7 MM. UTAN HANDTAG | 7 MM. UTAN HANDTAG | 322 | Instrumenta | 30 år | 5 arbetsdagar
Spekulum näsa | 8000-02-5 | NÄSSPEKULA HARTMANN FIG 2 |  | 594 | Instrumenta | 24 år | 5 arbetsdagar | 8000-02-5
Spekulum näsa | 8002-00 | NÄSSPEKULA HARTMANN BARN. 15 CM | 15 CM | 1727 | Instrumenta | 30 år | 5 arbetsdagar
Spekulum näsa | 8002-03 | NÄSSPEKULA HARTMANN STORT. 15 CM | 15 CM | 1727 | Instrumenta | 30 år | 5 arbetsdagar
Spekulum näsa | 8002-12 | NÄSSPEKULA HARTMANN MEDEL. ISÄRTAGBART 15 CM | 15 CM | 1941 | Instrumenta | 30 år | 5 arbetsdagar
Spekulum näsa | 8002-13 | NÄSSPEKULA HARTMANN STORT. ISÄRTAGBART 15 CM | 15 CM | 1941 | Instrumenta | 30 år | 5 arbetsdagar
Spekulum näsa | 8004-11 | NÄSSPEKULA TIECK LITET (SPÄDBARN) ISÄRTAGBART |  | 1880 | Instrumenta | 30 år | 5 arbetsdagar
Spekulum näsa | 8004-12 | NÄSSPEKULA TIECK LITET (BARN) ISÄRTAGBART |  | 1880 | Instrumenta | 30 år | 5 arbetsdagar
Spekulum näsa | 8012-51 | NÄSSPEKULA KILLIAN 55 MM, FIG 2 ISÄRTAGBART (8012-50AS) | 55 MM, FIG 2 | 4491 | Instrumenta | 30 år | 5 arbetsdagar
Spekulum näsa | 66.08.03 | Killian näspekulum 13.5cm fig 1 35mm | 13,5cm 35mm | 1690 | Steripolar | 25 år | 5 arbetsdagar
Spekulum näsa | 66.08.07 | Killian nässpekulum 13.5cm fig 3 75mm | 13,5cm 75mm | 1790 | Steripolar | 25 år | 5 arbetsdagar
Dilatator uterus | 32-400-02-01 | Uterusdilatator Hegar 2,0mm 18,5cm | 2 mm x 18,5 cm | 180.18 | Bröderna Berner | mer än 25 år | 5 arbetsdagar
Dilatator uterus | 32-400-04-01 | Uterusdilatator Hegar 4,0mm 18,5cm | 4 mm x 18,5 cm | 336.91 | Bröderna Berner | mer än 25 år | 5 arbetsdagar
Dilatator uterus | 32-400-06-01 | Uterusdilatator Hegar 6,0mm 18,5cm | 6 mm x 18,5 cm | 336.91 | Bröderna Berner | mer än 25 år | 5 arbetsdagar
Dilatator uterus | 32-400-08-01 | Uterusdilatator Hegar 8,0mm 18,5cm | 8 mm x 18,5 cm | 336.91 | Bröderna Berner | mer än 25 år | 5 arbetsdagar
Dilatator uterus | 32-400-10-01 | Uterusdilatator Hegar 10,0mm 18,5cm | 10 mm x 18,5 cm | 473.12 | Bröderna Berner | mer än 25 år | 5 arbetsdagar
Dilatator uterus | 32-400-11-01 | Uterusdilatator Hegar 11,0mm 18,5cm | 11 mm x 18,5 cm | 473.12 | Bröderna Berner | mer än 25 år | 5 arbetsdagar
Dilatator uterus | 32-400-12-01 | Uterusdilatator Hegar 12,0mm 18,5cm | 12 mm x 18,5 cm | 473.12 | Bröderna Berner | mer än 25 år | 5 arbetsdagar
Dilatator uterus | 32-400-13-01 | Uterusdilatator Hegar 13,0mm 18,5cm | 13 mm x 18,5 cm | 473.12 | Bröderna Berner | mer än 25 år | 5 arbetsdagar
Dilatator uterus | 32-400-14-01 | Uterusdilatator Hegar 14,0mm 18,5cm | 14 mm x 18,5 cm | 473.12 | Bröderna Berner | mer än 25 år | 5 arbetsdagar
Dilatator uterus | 32-400-15-01 | Uterusdilatator Hegar 15,0mm 18,5cm | 15 mm x 18,5 cm | 571.31 | Bröderna Berner | mer än 25 år | 5 arbetsdagar
Dilatator uterus | 32-400-16-01 | Uterusdilatator Hegar 16,0mm 18,5cm | 16 mm x 18,5 cm | 571.31 | Bröderna Berner | mer än 25 år | 5 arbetsdagar
Dilatator uterus | 32-400-17-01 | Uterusdilatator Hegar 17,0mm 18,5cm | 17 mm x 18,5 cm | 571.31 | Bröderna Berner | mer än 25 år | 5 arbetsdagar
Dilatator uterus | 32-400-18-01 | Uterusdilatator Hegar 18,0mm 18,5cm | 18 mm x 18,5 cm | 635.78 | Bröderna Berner | mer än 25 år | 5 arbetsdagar
Dilatator uterus | 32-400-19-01 | Uterusdilatator Hegar 19,0mm 18,5cm | 19 mm x 18,5 cm | 635.78 | Bröderna Berner | mer än 25 år | 5 arbetsdagar
Dilatator uterus | 32-400-20-01 | Uterusdilatator Hegar 20,0mm 18,5cm | 20 mm x 18,5 cm | 635.78 | Bröderna Berner | mer än 25 år | 5 arbetsdagar
Dilatator uterus | 32-400-21-01 | Uterusdilatator Hegar 21,0mm 18,5cm | 21 mm x 18,5 cm | 767.7 | Bröderna Berner | mer än 25 år | 5 arbetsdagar
Dilatator uterus | 32-400-22-01 | Uterusdilatator Hegar 22,0mm 18,5cm | 22 mm x 18,5 cm | 767.7 | Bröderna Berner | mer än 25 år | 5 arbetsdagar
Dilatator uterus | 32-400-23-01 | Uterusdilatator Hegar 23,0mm 18,5cm | 23 mm x 18,5 cm | 892.68 | Bröderna Berner | mer än 25 år | 5 arbetsdagar
Dilatator uterus | 32-400-25-01 | Uterusdilatator Hegar 25,0mm 18,5cm | 25 mm x 18,5 cm | 892.68 | Bröderna Berner | mer än 25 år | 5 arbetsdagar
Dilatator uterus | 32-400-26-01 | Uterusdilatator Hegar 26,0mm 18,5cm | 26 mm x 18,5 cm | 892.68 | Bröderna Berner | mer än 25 år | 5 arbetsdagar
Spekulum näsa | 66.08.05 | Killian näspekulum fig 2 | 13,5cm 50mm | 1840 | Steripolar | 25 år | 5 arbetsdagar
Spekulum vaginal/blad | 7080-02 | VAGINALSPEKULA DOYEN 85X35 MM. 24 CM | 24 cm | 1418 | Instrumenta | 30 år | 3 arbetsdagar
Spekulum vaginal/blad | 7051-24-6 | VAGINALSPEKULA BREISKY / HAGLUND DUBBELSIDIG 24/28 MM | 24/28 mm | 1183 | Instrumenta | 30 år | 3 arbetsdagar
Spekulum näsa | 8002-02 | NÄSSPEKULA HARTMANN MEDEL. 15 CM | 15 cm | 1631 | Instrumenta | 30 år | 3 arbetsdagar | 8000-02-5
Spekulum näsa | 8012-50 | NÄSSPEKULA KILLIAN 55 MM, FIG 2 | 55 mm | 3933 | Instrumenta | 30 år | 3 arbetsdagar
Spekulum rektal | 6591-20 | REKTALSPEKULA PRATT 85X25 MM. 20.5 CM | 20,5 cm | 3268 | Instrumenta | 30 år | 3 arbetsdagar
Dilatator uterus | 7100-02 | UTERUSDILATOR HEGAR 2 MM. UTAN HANDTAG | 2 mm | 201 | Instrumenta | 30 år | 3 arbetsdagar
Dilatator uterus | 7100-04 | UTERUSDILATOR HEGAR 4 MM. UTAN HANDTAG | 4 mm | 201 | Instrumenta | 30 år | 3 arbetsdagar
Dilatator uterus | 7100-06 | UTERUSDILATOR HEGAR 6 MM. UTAN HANDTAG | 6 mm | 358 | Instrumenta | 30 år | 3 arbetsdagar
Dilatator uterus | 7100-08 | UTERUSDILATOR HEGAR 8 MM. UTAN HANDTAG | 8 mm | 358 | Instrumenta | 30 år | 3 arbetsdagar
Dilatator uterus | 7100-10 | UTERUSDILATOR HEGAR 10 MM. UTAN HANDTAG | 10 mm | 358 | Instrumenta | 30 år | 3 arbetsdagar
Dilatator uterus | 7100-15 | UTERUSDILATOR HEGAR 15 MM. UTAN HANDTAG | 15 mm | 527 | Instrumenta | 30 år | 3 arbetsdagar
Dilatator uterus | 7100-20 | UTERUSDILATOR HEGAR 20 MM. UTAN HANDTAG | 20 mm | 688 | Instrumenta | 30 år | 3 arbetsdagar
Dilatator uterus | 7100-24 | UTERUSDILATOR HEGAR 24 MM. UTAN HANDTAG | 24 mm | 854 | Instrumenta | 30 år | 3 arbetsdagar
Dilatator uterus | 7100-27 | UTERUSDILATOR HEGAR 27 MM. UTAN HANDTAG | 27 mm | 1120 | Instrumenta | 30 år | 3 arbetsdagar
Dilatator uterus | 7100-30 | UTERUSDILATOR HEGAR 30 MM. UTAN HANDTAG | 30 mm | 1120 | Instrumenta | 30 år | 3 arbetsdagar
Dilatator uterus | 7100-021 | UTERUSDILATOR HEGAR 2 MM. MED HANDTAG | 2 mm | 916 | Instrumenta | 30 år | 3 arbetsdagar
Dilatator uterus | 7100-031 | UTERUSDILATOR HEGAR 3 MM. MED HANDTAG | 3 mm | 916 | Instrumenta | 30 år | 3 arbetsdagar
Dilatator uterus | 7100-041 | UTERUSDILATOR HEGAR 4 MM. MED HANDTAG | 4 mm | 916 | Instrumenta | 30 år | 3 arbetsdagar
Dilatator uterus | 7100-051 | UTERUSDILATOR HEGAR 5 MM. MED HANDTAG | 5 mm | 916 | Instrumenta | 30 år | 3 arbetsdagar
Dilatator uterus | 7100-061 | UTERUSDILATOR HEGAR 6 MM. MED HANDTAG | 6 mm | 916 | Instrumenta | 30 år | 3 arbetsdagar
Dilatator uterus | 7100-071 | UTERUSDILATOR HEGAR 7 MM. MED HANDTAG | 7 mm | 1070 | Instrumenta | 30 år | 3 arbetsdagar
Dilatator uterus | 7100-081 | UTERUSDILATOR HEGAR 8 MM. MED HANDTAG | 8 mm | 1070 | Instrumenta | 30 år | 3 arbetsdagar
Dilatator uterus | 7100-091 | UTERUSDILATOR HEGAR 9 MM. MED HANDTAG | 9 mm | 1070 | Instrumenta | 30 år | 3 arbetsdagar
Dilatator uterus | 7100-101 | UTERUSDILATOR HEGAR 10 MM. MED HANDTAG | 10 mm | 1070 | Instrumenta | 30 år | 3 arbetsdagar
Dilatator uterus | 7100-111 | UTERUSDILATOR HEGAR 11 MM. MED HANDTAG | 11 mm | 1221 | Instrumenta | 30 år | 3 arbetsdagar
Spekulum näsa | 65393-8 | Nässpekula Killian 14 cm/50 mm | L14 cm | 1352 | TG-instrument | 24 år | 5 arbetsdagar
Operationsinstrument sond | BM922R | PAYR Styrsond, böjd, 225 mm (8 7/8"), käftbredd 5 mm | 225mm, käftbredd 5mm | 1045 | B Braun-Aesculap | 25 år | 5 arbetsdagar
Operationsinstrument sond | BM911R | IHÅLIG RÄNNSOND KOCHER M.HÅL 11/150MM | 11/150mm | 960 | B Braun-Aesculap | 25 år | 5 arbetsdagar
Operationsinstrument sond | BM913R | IHÅLIG RÄNNSOND KOCHER M.HÅL 12/170MM | 12/120mm | 1111 | B Braun-Aesculap | 25 år | 5 arbetsdagar
Operationsinstrument sond | BM920R | IHÅLIG RÄNNSOND PAYR BÖJD 5/195MM | 5/195mm | 1083 | B Braun-Aesculap | 25 år | 5 arbetsdagar
Operationsinstrument sond | BM902R | IHÅLIG RÄNNSOND KOENIG 7/200MM | 7/200mm | 1128 | B Braun-Aesculap | 25 år | 5 arbetsdagar
Operationsinstrument sond | BM901R | IHÅLIG RÄNNSOND KOENIG 5/195MM | 5/195mm | 1150 | B Braun-Aesculap | 25 år | 5 arbetsdagar
Operationsinstrument sond | BM905R | IHÅLIG RÄNNSOND SCHMIEDEN 8/185MM | 8/185mm | 1218 | B Braun-Aesculap | 25 år | 5 arbetsdagar
Operationsinstrument sond | BM900R | IHÅLIG RÄNNSOND 3/200MM | 3/200mm | 1263 | B Braun-Aesculap | 25 år | 5 arbetsdagar
Operationsinstrument sond | BN113R | SOND M.DUB.KNOPP D:1,5/130MM | 130mm | 92 | B Braun-Aesculap | 25 år | 5 arbetsdagar
Operationsinstrument sond | BN114R | Dubbelsidig sond, rak, 145 mm (5 3/4"), dubbeländad, formbar, droppformad, Ø 1,50 mm | 145mm | 232 | B Braun-Aesculap | 25 år | 5 arbetsdagar
Operationsinstrument sond | BN134R | Dubbelsidig sond, rak, 145 mm (5 3/4"), dubbeländad, formbar, droppformad, Ø 2 mm | 145mm | 233 | B Braun-Aesculap | 25 år | 5 arbetsdagar
Operationsinstrument sond | BN104R | Dubbelsidig sond, rak, 145 mm (5 3/4"), dubbeländad, formbar, droppformad, Ø 1 mm | 145mm | 234 | B Braun-Aesculap | 25 år | 5 arbetsdagar
Operationsinstrument sond | BN136R | Dubbelsidig sond, rak, 160 mm (6 1/4"), formbar, dubbeländad, droppformad, Ø 2 mm | 160mm | 235 | B Braun-Aesculap | 25 år | 5 arbetsdagar
Operationsinstrument sond | BN116R | SOND M.DUB.KNOPP D:1,5/160MM | 160mm | 238 | B Braun-Aesculap | 25 år | 5 arbetsdagar
Operationsinstrument sond | BN118R | Dubbelsidig sond, rak, 180 mm (7"), formbar, dubbeländad, droppformad, Ø 1,50 mm | 180mm | 237 | B Braun-Aesculap | 25 år | 5 arbetsdagar
Operationsinstrument sond | BN138R | SOND M.DUB.KNOPP D:2/180MM | 180mm | 243 | B Braun-Aesculap | 25 år | 5 arbetsdagar
Operationsinstrument sond | BN140R | SOND M.DUB.KNOPP D:2/200MM | 200mm | 154 | B Braun-Aesculap | 25 år | 5 arbetsdagar
Operationsinstrument sond | BN120R | Dubbelsidig sond, rak, 200 mm (7 7/8"), dubbeländad, formbar, droppformad, Ø 1,50 mm | 200mm | 146 | B Braun-Aesculap | 25 år | 5 arbetsdagar
Operationsinstrument sond | BN125R | Dubbelsidig sond, rak, 250 mm (9 3/4"), dubbeländad, formbar, droppformad, Ø 1,50 mm | 250mm | 144 | B Braun-Aesculap | 25 år | 5 arbetsdagar
Operationsinstrument sond | BN004R | Hålsond, rak, 145 mm (5 3/4"), käftbredd 3,50 mm | 145mm | 185 | B Braun-Aesculap | 25 år | 5 arbetsdagar
Operationsinstrument sond | BN003R | Hålsond, rak, 130 mm (5 1/8"), käftbredd 3,50 mm | 130mm | 185 | B Braun-Aesculap | 25 år | 5 arbetsdagar
Operationsinstrument sond | BN006R | RÄNNSOND 160MM | 160mm | 199 | B Braun-Aesculap | 25 år | 5 arbetsdagar
Operationsinstrument sond | BN064R | Myrtenbladssond, rak, 145 mm (5 3/4"), formbar, droppformad, Ø 2 mm | 145mm | 224 | B Braun-Aesculap | 25 år | 5 arbetsdagar
Operationsinstrument sond | BN054R | Myrtenbladssond, rak, 145 mm (5 3/4"), formbar, droppformad, Ø 1,50 mm | 145mm | 229 | B Braun-Aesculap | 25 år | 5 arbetsdagar
Operationsinstrument sond | BN034R | Sond med öga, rak, 145 mm (5 3/4"), formbar, droppformad, Ø 2,50 mm | 145mm | 233 | B Braun-Aesculap | 25 år | 5 arbetsdagar
Operationsinstrument sond | BN066R | Myrtenbladssond, rak, 160 mm (6 1/4"), formbar, droppformad, Ø 2 mm | 160mm | 237 | B Braun-Aesculap | 25 år | 5 arbetsdagar
Operationsinstrument sond | BN150R | Dubbelsidig sond, rak, 300 mm (11 3/4"), dubbeländad, formbar, droppformad, Ø 2 mm | 300mm | 241 | B Braun-Aesculap | 25 år | 5 arbetsdagar
Operationsinstrument sond | BN068R | Myrtenbladssond, rak, 180 mm (7"), formbar, droppformad, Ø 2 mm | 180mm | 255 | B Braun-Aesculap | 25 år | 5 arbetsdagar
Operationsinstrument sond | BN010R | DOYEN Hålsond, böjd, 145 mm (5 3/4"), käftbredd 3,50 mm | 145mm | 255 | B Braun-Aesculap | 25 år | 5 arbetsdagar
Operationsinstrument sond | BN063R | Myrtenbladssond, rak, 130 mm (5 1/8"), formbar, droppformad, Ø 2 mm | 130mm | 246 | B Braun-Aesculap | 25 år | 5 arbetsdagar
Operationsinstrument sond | BN015R | Hålsond, rak, 140 mm (5 1/2"), droppformad, Ø 3,30 mm | 140mm | 277 | B Braun-Aesculap | 25 år | 5 arbetsdagar
Operationsinstrument sond | BN070R | Myrtenbladssond, rak, 200 mm (7 7/8"), formbar, droppformad, Ø 2 mm | 200mm | 301 | B Braun-Aesculap | 25 år | 5 arbetsdagar
Operationsinstrument sond | BN040R | SOND M.ÖGA D:3/200MM | 200mm | 314 | B Braun-Aesculap | 25 år | 5 arbetsdagar
Operationsinstrument sond | BN036R | Sond med öga, rak, 160 mm (6 1/4"), formbar, droppformad, Ø 2,50 mm | 160mm | 322 | B Braun-Aesculap | 25 år | 5 arbetsdagar
Operationsinstrument sond | BN020R | BRODIE Hålsond, rak, 200 mm (7 7/8"), droppformad, Ø 3,50 mm | 200mm | 403 | B Braun-Aesculap | 25 år | 5 arbetsdagar
Operationsinstrument sond | OB510 | BOWMAN Dubbelsidig sond (Ögonsond), rak, 130 mm (5 1/8"), formbar, dubbeländad, droppformad, Ø 0,70 mm, 0,80 mm | 130mm | 418 | B Braun-Aesculap | 25 år | 5 arbetsdagar
Operationsinstrument sond | OB511 | BOWMAN Dubbelsidig sond (Ögonsond), rak, 130 mm (5 1/8"), dubbeländad, formbar, droppformad, Ø 0,90 mm, 1,10 mm | 130mm | 393 | B Braun-Aesculap | 25 år | 5 arbetsdagar
Operationsinstrument sond | OB512 | BOWMAN Dubbelsidig sond (Ögonsond), rak, 130 mm (5 1/8"), formbar, dubbeländad, droppformad, Ø 1,40 mm, 1,30 mm | 130mm | 429 | B Braun-Aesculap | 25 år | 5 arbetsdagar
Operationsinstrument sond | OB513 | BOWMAN Dubbelsidig sond (Ögonsond), rak, 130 mm (5 1/8"), formbar, dubbeländad, droppformad, Ø 1,50 mm, 1,60 mm | 130mm | 418 | B Braun-Aesculap | 25 år | 5 arbetsdagar
Operationsinstrument sond | OB514 | BOWMAN Dubbelsidig sond (Ögonsond), rak, 130 mm (5 1/8"), dubbeländad, formbar, droppformad, Ø 1,80 mm, 1,90 mm | 130mm | 429 | B Braun-Aesculap | 25 år | 5 arbetsdagar
Operationsinstrument sond | BN110 | Uterus probe, rak, 150 mm (6"), formbar, dubbeländad, käftbredd 2,50 mm, Ø 1,20 mm | 150mm | 322 | B Braun-Aesculap | 25 år | 5 arbetsdagar
Operationsinstrument sond | BN101R | KNOPPSOND M.HANDTAG D:2/300MM | 300mm | 878 | B Braun-Aesculap | 25 år | 5 arbetsdagar
Operationsinstrument sond | BN095 | Dubbelsidig sond, rak, 250 mm (9 3/4"), formbar, dubbeländad, droppformad, Ø 3,20 mm | 250mm | 438 | B Braun-Aesculap | 25 år | 5 arbetsdagar
Operationsinstrument sond | BN012R | NELATON Hålsond, böjd, 160 mm (6 1/4"), trubbig, käftbredd 4 mm | 160mm | 651 | B Braun-Aesculap | 25 år | 5 arbetsdagar
Operationsinstrument sond | MB603R | Öronsond, rak, 125 mm (5"), formbar, droppformad, Ø 1,50 mm | 125mm | 544 | B Braun-Aesculap | 25 år | 5 arbetsdagar
Operationsinstrument sond | BN096 | SOND M.DUB.KNOPP TENN D3,5MM 300MM | 300mm | 557 | B Braun-Aesculap | 25 år | 5 arbetsdagar
Operationsinstrument sond | BN090R | Fistelsond, rak, 190 mm (7 1/2"), formbar, dubbeländad, med hål, droppformad, Ø 3 mm | 190mm | 307 | B Braun-Aesculap | 25 år | 5 arbetsdagar
Operationsinstrument sond | BN021R | LOCKHART-MUMMERY Fistelsond, rak, 165 mm (6 1/2"), trubbig, käftbredd 2 mm | 165mm | 527 | B Braun-Aesculap | 25 år | 5 arbetsdagar
Operationsinstrument sond | BN024R | LOCKHART-MUMMERY Fistelsond, böjd, 165 mm (6 1/2"), trubbig, käftbredd 2 mm | 165mm | 564 | B Braun-Aesculap | 25 år | 5 arbetsdagar
Operationsinstrument sond | BN022R | LOCKHART-MUMMERY Fistelsond, böjd, 45 °, 165 mm (6 1/2"), trubbig, käftbredd 2 mm | 165mm | 560 | B Braun-Aesculap | 25 år | 5 arbetsdagar
Operationsinstrument sond | BN023R | LOCKHART-MUMMERY Fistelsond, böjd, 90 °, 165 mm (6 1/2"), trubbig, käftbredd 2 mm | 165mm | 564 | B Braun-Aesculap | 25 år | 5 arbetsdagar
Operationsinstrument sond | BN026R | SOND M TRÅDÖGLA BÖJLIG 190MM | 190mm | 1878 | B Braun-Aesculap | 25 år | 5 arbetsdagar
Operationsinstrument sond | BN099 | Dubbelsidig sond, rak, 400 mm (15 3/4"), formbar, dubbeländad, droppformad, Ø 4 mm | 400mm | 1061 | B Braun-Aesculap | 25 år | 5 arbetsdagar
Operationsinstrument sond | EA890R | FISTELSOND HAKFORMIG 240MM | 240mm | 1025 | B Braun-Aesculap | 25 år | 5 arbetsdagar
Operationsinstrument sond | EB113R | DESJARDINS Gallstenssond, rak, 300 mm (11 3/4"), trubbig, formbar, käftbredd 8 mm | 300mm | 1669 | B Braun-Aesculap | 25 år | 5 arbetsdagar
Operationsinstrument sond | EB111R | GALLSTENSSOND O.FÅNGARE DESJARDINS D:6MM | 300mm | 1669 | B Braun-Aesculap | 25 år | 5 arbetsdagar
Operationsinstrument sond | EB112R | GALLSTENSSOND O.FÅNGARE DESJARDINS D:7MM | 300mm | 1669 | B Braun-Aesculap | 25 år | 5 arbetsdagar
Operationsinstrument sond | EB114R | GALLSTENSSOND O.FÅNGARE DESJARDINS D:9MM | 300mm | 1669 | B Braun-Aesculap | 25 år | 5 arbetsdagar
Operationsinstrument sond | EO012R | SIMS Uterus probe, böjd, 330 mm (13"), formbar, droppformad, Ø 4 mm | 330mm | 761 | B Braun-Aesculap | 25 år | 5 arbetsdagar
Operationsinstrument sond | EO010R | SIMS Uterus probe, böjd, 330 mm (13"), styv, droppformad, Ø 4 mm | 330mm | 772 | B Braun-Aesculap | 25 år | 5 arbetsdagar
Operationsinstrument sond | EO005R | MAYO Uterus probe, rak, 330 mm (13"), formbar, droppformad, Ø 5 mm | 330mm | 584 | B Braun-Aesculap | 25 år | 5 arbetsdagar
Operationsinstrument sond | EO020 | SIMPSON Uterus probe, böjd, 310 mm (12 1/4"), formbar, droppformad, Ø 4 mm | 310mm | 1316 | B Braun-Aesculap | 25 år | 5 arbetsdagar
Operationsinstrument sond | EO015R | MARTIN Uterus probe, böjd, 295 mm (11 5/8"), droppformad, Ø 3 mm | 295mm | 609 | B Braun-Aesculap | 25 år | 5 arbetsdagar
Operationsinstrument sond | EO013R | GALABINS Uterus probe, böjd, 295 mm (11 5/8"), formbar, droppformad, Ø 3,60 mm | 295mm | 1126 | B Braun-Aesculap | 25 år | 5 arbetsdagar
Operationsinstrument sond | FD312R | DUBBELSOND JACOBSON KNOPPF.185MM | 185mm | 2445 | B Braun-Aesculap | 25 år | 5 arbetsdagar
Operationsinstrument sond | BN160 | KNOPPSOND STACKE SILVER D:0,8/100MM | 100mm | 360 | B Braun-Aesculap | 25 år | 5 arbetsdagar
Operationsinstrument sond | BN172R | NÄSSOND KILLIAN D:1,5/165MM | 165mm | 479 | B Braun-Aesculap | 25 år | 5 arbetsdagar
Operationsinstrument sond | BN170R | Sond, rak, 160 mm (6 1/4"), droppformad, Ø 1,40 mm | 160mm | 609 | B Braun-Aesculap | 25 år | 5 arbetsdagar
Operationsinstrument sond | BN175R | Dubbelsidig sond, böjd, 220 mm (8 3/4"), dubbeländad, 2 bollspetsar, Ø 1 mm | 220mm | 1275 | B Braun-Aesculap | 25 år | 5 arbetsdagar
Operationsinstrument sond | OM488 | SEIFERT Salalsond, rak, 200 mm (7 7/8"), formbar, droppformad, Ø 1 mm | 200mm | 2185 | B Braun-Aesculap | 25 år | 5 arbetsdagar
Operationsinstrument sond | FF308R | TOENNIS Hålsond, lätt böjd, 240 mm (9 1/2"), dubbeländad, spets: trubbig, käftbredd 3 mm | 240mm | 871 | B Braun-Aesculap | 10 år | 5 arbetsdagar
Operationsinstrument sond | 4901-13 | KNAPPSOND 1.5 MM Ø 13 CM | 1.5 MM Ø 13 CM | 103 | Instrumenta | 30 | 5 arbetsdagar
Operationsinstrument sond | 4901-16 | KNAPPSOND 1.5 MM Ø 16 CM | 1.5 MM Ø 16 CM | 117 | Instrumenta | 30 | 5 arbetsdagar
Operationsinstrument sond | 4910-13 | RÄNNSOND MED HANDTAG. 13 CM | 13 CM | 112 | Instrumenta | 30 | 5 arbetsdagar
Operationsinstrument sond | 7128-10 | UTERUSSOND BÖJBAR MED GRADERING. NORDISK DESIGN. 27.5 CM | 27,5 cm | 1117 | Instrumenta | 30 år | 3 arbetsdagar
Operationsinstrument sond | 119-28452 | UTERUSSOND STILLE silver graderad i cm böjbar | 27 cm | 2908 | Stille AB | 30 | 5 arbetsdagar

## Kyrett-Slev-Dissektor
Kategori | Artikelnummer | Artikelbenämning | Mått, storlek | Pris/st | Leverantör | Garantitid | Leveranstid
Operationsinstrument Slev | BM976R | URETERSLEV UCHIDA MODIF.BURKE 270MM | 270mm | 1591 | B Braun-Aesculap | 25 år | 5 arbetsdagar
Kyrett annat sortiment | ER012R | RANDALL Endometriebiopsikyrett, böjd, 240 mm (9 1/2"), skarp, styv, Ø 6 mm | 240mm | 580 | B Braun-Aesculap | 25 år | 5 arbetsdagar
Kyrett annat sortiment | ER011R | NOVAK-SCHOECKAERT Endometriebiopsikyrett, böjd, 240 mm (9 1/2"), tandad, styv, Ø 6 mm | 240mm | 650 | B Braun-Aesculap | 25 år | 5 arbetsdagar
Kyrett uterus trubbig | ER005R | ASCH Livmoderkyrett, rak, 200 mm (7 7/8"), trubbig, formbar, dubbeländad, käftbredd 3,90 mm/5,40 mm | 200mm | 979 | B Braun-Aesculap | 25 år | 5 arbetsdagar
Kyrett uterus skarp | ER401R | SIMS Livmoderkyrett, #1, rak, 255 mm (10"), skarp, styv, käftbredd 7,50 mm | 255mm | 1077 | B Braun-Aesculap | 25 år | 5 arbetsdagar
Kyrett uterus skarp | ER403R | SIMS Livmoderkyrett, #3, rak, 255 mm (10"), skarp, styv, käftbredd 10,50 mm | 255mm | 1077 | B Braun-Aesculap | 25 år | 5 arbetsdagar
Kyrett uterus skarp | ER405R | SIMS Livmoderkyrett, #5, rak, 255 mm (10"), skarp, styv, käftbredd 14 mm | 255mm | 1077 | B Braun-Aesculap | 25 år | 5 arbetsdagar
Kyrett uterus trubbig | ER422R | SIMS Livmoderkyrett, #2, rak, 255 mm (10"), trubbig, styv, käftbredd 8,50 mm | 255mm | 1077 | B Braun-Aesculap | 25 år | 5 arbetsdagar
Kyrett uterus trubbig | ER423R | SIMS Livmoderkyrett, #3, rak, 255 mm (10"), trubbig, styv, käftbredd 10,50 mm | 255mm | 1077 | B Braun-Aesculap | 25 år | 5 arbetsdagar
Kyrett uterus skarp | ER402R | SIMS Livmoderkyrett, #2, rak, 255 mm (10"), skarp, styv, käftbredd 8,50 mm | 255mm | 1077 | B Braun-Aesculap | 25 år | 5 arbetsdagar
Kyrett uterus skarp | ER404R | SIMS Livmoderkyrett, #4, rak, 255 mm (10"), skarp, styv, käftbredd 12 mm | 255mm | 1077 | B Braun-Aesculap | 25 år | 5 arbetsdagar
Kyrett uterus skarp | ER406R | SIMS Livmoderkyrett, #6, rak, 255 mm (10"), skarp, styv, käftbredd 15 mm | 255mm | 1077 | B Braun-Aesculap | 25 år | 5 arbetsdagar
Kyrett uterus trubbig | ER421R | SIMS Livmoderkyrett, #1, rak, 255 mm (10"), trubbig, styv, käftbredd 7,50 mm | 255mm | 1077 | B Braun-Aesculap | 25 år | 5 arbetsdagar
Kyrett uterus trubbig | ER424R | SIMS Livmoderkyrett, #4, rak, 255 mm (10"), trubbig, styv, käftbredd 12 mm | 255mm | 1077 | B Braun-Aesculap | 25 år | 5 arbetsdagar
Kyrett uterus trubbig | ER425R | SIMS Livmoderkyrett, #5, rak, 255 mm (10"), trubbig, styv, käftbredd 14 mm | 255mm | 1077 | B Braun-Aesculap | 25 år | 5 arbetsdagar
Kyrett uterus trubbig | ER426R | SIMS Livmoderkyrett, #6, rak, 255 mm (10"), trubbig, styv, käftbredd 15 mm | 255mm | 1077 | B Braun-Aesculap | 25 år | 5 arbetsdagar
Kyrett uterus skarp | ER411R | SIMS Livmoderkyrett, #1, rak, 255 mm (10"), skarp, formbar, käftbredd 7,50 mm | 255mm | 1088 | B Braun-Aesculap | 25 år | 5 arbetsdagar
Kyrett uterus skarp | ER412R | SIMS Livmoderkyrett, #2, rak, 255 mm (10"), skarp, formbar, käftbredd 8,50 mm | 255mm | 1088 | B Braun-Aesculap | 25 år | 5 arbetsdagar
Kyrett uterus skarp | ER413R | SIMS Livmoderkyrett, #3, rak, 255 mm (10"), skarp, formbar, käftbredd 10,50 mm | 255mm | 1115 | B Braun-Aesculap | 25 år | 5 arbetsdagar
Kyrett uterus skarp | ER414R | SIMS Livmoderkyrett, #4, rak, 255 mm (10"), skarp, formbar, käftbredd 12 mm | 255mm | 1115 | B Braun-Aesculap | 25 år | 5 arbetsdagar
Kyrett uterus skarp | ER415R | SIMS Livmoderkyrett, #5, rak, 255 mm (10"), skarp, formbar, käftbredd 14 mm | 255mm | 1115 | B Braun-Aesculap | 25 år | 5 arbetsdagar
Kyrett uterus skarp | ER416R | SIMS Livmoderkyrett, #6, rak, 255 mm (10"), skarp, formbar, käftbredd 15 mm | 255mm | 1115 | B Braun-Aesculap | 25 år | 5 arbetsdagar
Kyrett uterus skarp | ER219R | RECAMIER Livmoderkyrett, #00, rak, 265 mm (10 1/2"), skarp, styv, käftbredd 4,50 mm | 265mm | 1076 | B Braun-Aesculap | 25 år | 5 arbetsdagar
Kyrett uterus skarp | ER220R | RECAMIER Livmoderkyrett, #0, rak, 270 mm (10 5/8"), skarp, styv, käftbredd 7,50 mm | 270mm | 1173 | B Braun-Aesculap | 25 år | 5 arbetsdagar
Kyrett uterus skarp | ER223R | RECAMIER Livmoderkyrett, #3, rak, 280 mm (11"), skarp, styv, käftbredd 12 mm | 280mm | 1173 | B Braun-Aesculap | 25 år | 5 arbetsdagar
Kyrett uterus skarp | ER224R | RECAMIER Livmoderkyrett, #4, rak, 285 mm (11 1/4"), skarp, styv, käftbredd 14 mm | 285mm | 1173 | B Braun-Aesculap | 25 år | 5 arbetsdagar
Kyrett uterus trubbig | ER322R | RECAMIER Livmoderkyrett, #2, rak, 275 mm (10 3/4"), trubbig, styv, käftbredd 10,50 mm | 275mm | 1182 | B Braun-Aesculap | 25 år | 5 arbetsdagar
Kyrett uterus trubbig | ER323R | RECAMIER Livmoderkyrett, #3, rak, 280 mm (11"), trubbig, styv, käftbredd 12 mm | 280mm | 1173 | B Braun-Aesculap | 25 år | 5 arbetsdagar
Kyrett uterus trubbig | ER324R | RECAMIER Livmoderkyrett, #4, rak, 285 mm (11 1/4"), trubbig, styv, käftbredd 14 mm | 285mm | 1173 | B Braun-Aesculap | 25 år | 5 arbetsdagar
Kyrett uterus trubbig | ER325R | RECAMIER Livmoderkyrett, #5, rak, 285 mm (11 1/4"), trubbig, styv, käftbredd 15 mm | 285mm | 1173 | B Braun-Aesculap | 25 år | 5 arbetsdagar
Kyrett uterus trubbig | ER326R | RECAMIER Livmoderkyrett, #6, rak, 285 mm (11 1/4"), trubbig, styv, käftbredd 16,50 mm | 285mm | 1173 | B Braun-Aesculap | 25 år | 5 arbetsdagar
Kyrett uterus trubbig | ER328R | RECAMIER Livmoderkyrett, #8, rak, 295 mm (11 5/8"), trubbig, styv, käftbredd 19,50 mm | 295mm | 1076 | B Braun-Aesculap | 25 år | 5 arbetsdagar
Kyrett uterus trubbig | ER329R | RECAMIER Livmoderkyrett, #9, rak, 295 mm (11 5/8"), trubbig, styv, käftbredd 21,50 mm | 295mm | 1173 | B Braun-Aesculap | 25 år | 5 arbetsdagar
Kyrett uterus trubbig | ER330R | RECAMIER Livmoderkyrett, #10, rak, 300 mm (11 3/4"), trubbig, styv, käftbredd 23,50 mm | 300mm | 1167 | B Braun-Aesculap | 25 år | 5 arbetsdagar
Kyrett uterus skarp | ER221R | RECAMIER Livmoderkyrett, #1, rak, 275 mm (10 3/4"), skarp, styv, käftbredd 8,50 mm | 275mm | 1173 | B Braun-Aesculap | 25 år | 5 arbetsdagar
Kyrett uterus skarp | ER222R | RECAMIER Livmoderkyrett, #2, rak, 275 mm (10 3/4"), skarp, styv, käftbredd 10,50 mm | 275mm | 1173 | B Braun-Aesculap | 25 år | 5 arbetsdagar
Kyrett uterus skarp | ER225R | RECAMIER Livmoderkyrett, #5, rak, 285 mm (11 1/4"), skarp, styv, käftbredd 15 mm | 285mm | 1173 | B Braun-Aesculap | 25 år | 5 arbetsdagar
Kyrett uterus skarp | ER226R | RECAMIER Livmoderkyrett, #6, rak, 285 mm (11 1/4"), skarp, styv, käftbredd 16,50 mm | 285mm | 1173 | B Braun-Aesculap | 25 år | 5 arbetsdagar
Kyrett uterus skarp | ER227R | RECAMIER Livmoderkyrett, #7, rak, 290 mm (11 1/2"), skarp, styv, käftbredd 18 mm | 290mm | 1173 | B Braun-Aesculap | 25 år | 5 arbetsdagar
Kyrett uterus skarp | ER228R | RECAMIER Livmoderkyrett, #8, rak, 295 mm (11 5/8"), skarp, styv, käftbredd 19,50 mm | 295mm | 1173 | B Braun-Aesculap | 25 år | 5 arbetsdagar
Kyrett uterus skarp | ER229R | RECAMIER Livmoderkyrett, #9, rak, 295 mm (11 5/8"), skarp, styv, käftbredd 21,50 mm | 295mm | 1173 | B Braun-Aesculap | 25 år | 5 arbetsdagar
Kyrett uterus skarp | ER230R | RECAMIER Livmoderkyrett, #10, rak, 300 mm (11 3/4"), skarp, styv, käftbredd 23,50 mm | 300mm | 1173 | B Braun-Aesculap | 25 år | 5 arbetsdagar
Kyrett uterus trubbig | ER320R | RECAMIER Livmoderkyrett, #0, rak, 270 mm (10 5/8"), trubbig, styv, käftbredd 7,50 mm | 270mm | 1045 | B Braun-Aesculap | 25 år | 5 arbetsdagar
Kyrett uterus trubbig | ER321R | RECAMIER Livmoderkyrett, #1, rak, 275 mm (10 3/4"), trubbig, styv, käftbredd 8,50 mm | 275mm | 1076 | B Braun-Aesculap | 25 år | 5 arbetsdagar
Kyrett uterus trubbig | ER327R | RECAMIER Livmoderkyrett, #7, rak, 290 mm (11 1/2"), trubbig, styv, käftbredd 18 mm | 290mm | 1173 | B Braun-Aesculap | 25 år | 5 arbetsdagar
Kyrett uterus skarp | ER241R | RECAMIER Livmoderkyrett, #1, rak, 275 mm (10 3/4"), skarp, formbar, käftbredd 8,50 mm | 275mm | 1218 | B Braun-Aesculap | 25 år | 5 arbetsdagar
Kyrett uterus skarp | ER242R | RECAMIER Livmoderkyrett, #2, rak, 275 mm (10 3/4"), skarp, formbar, käftbredd 10,50 mm | 275mm | 1218 | B Braun-Aesculap | 25 år | 5 arbetsdagar
Kyrett uterus skarp | ER243R | RECAMIER Livmoderkyrett, #3, rak, 280 mm (11"), skarp, formbar, käftbredd 12 mm | 280mm | 1218 | B Braun-Aesculap | 25 år | 5 arbetsdagar
Kyrett uterus skarp | ER244R | RECAMIER Livmoderkyrett, #4, rak, 285 mm (11 1/4"), skarp, formbar, käftbredd 14 mm | 285mm | 1218 | B Braun-Aesculap | 25 år | 5 arbetsdagar
Kyrett uterus skarp | ER245R | RECAMIER Livmoderkyrett, #5, rak, 285 mm (11 1/4"), skarp, formbar, käftbredd 15 mm | 285mm | 1218 | B Braun-Aesculap | 25 år | 5 arbetsdagar
Kyrett uterus skarp | ER246R | RECAMIER Livmoderkyrett, #6, rak, 285 mm (11 1/4"), skarp, formbar, käftbredd 16,50 mm | 285mm | 1218 | B Braun-Aesculap | 25 år | 5 arbetsdagar
Kyrett uterus skarp | ER247R | RECAMIER Livmoderkyrett, #7, rak, 290 mm (11 1/2"), skarp, formbar, käftbredd 18 mm | 290mm | 1218 | B Braun-Aesculap | 25 år | 5 arbetsdagar
Kyrett uterus skarp | ER248R | RECAMIER Livmoderkyrett, #8, rak, 295 mm (11 5/8"), skarp, formbar, käftbredd 19,50 mm | 295mm | 1218 | B Braun-Aesculap | 25 år | 5 arbetsdagar
Kyrett uterus skarp | ER585R | BLAKE Livmoderkyrett, rak, 275 mm (10 3/4"), skarp/trubbig, dubbeländad, käftbredd 8,50 mm/14 mm | 275mm | 1266 | B Braun-Aesculap | 25 år | 5 arbetsdagar
Operationsinstrument Slev | ER113R | SCHROEDER Uterusslev, #3, rak, 310 mm (12 1/4"), skarp, styv, käftbredd 10 mm | 310mm | 1490 | B Braun-Aesculap | 25 år | 5 arbetsdagar
Operationsinstrument Slev | ER116R | SCHROEDER Uterusslev, #6, rak, 310 mm (12 1/4"), skarp, styv, käftbredd 14,50 mm | 310mm | 1490 | B Braun-Aesculap | 25 år | 5 arbetsdagar
Operationsinstrument Slev | ER126R | GOURDET Uterusslev, rak, 280 mm (11"), trubbig, styv, käftbredd 6 mm | 280mm | 1084 | B Braun-Aesculap | 25 år | 5 arbetsdagar
Operationsinstrument Slev | ER128R | GOURDET Uterusslev, rak, 280 mm (11"), trubbig, styv, käftbredd 8 mm | 280mm | 1084 | B Braun-Aesculap | 25 år | 5 arbetsdagar
Operationsinstrument Slev | ER132R | GOURDET Uterusslev, rak, 280 mm (11"), trubbig, styv, käftbredd 12 mm | 280mm | 1084 | B Braun-Aesculap | 25 år | 5 arbetsdagar
Operationsinstrument Slev | ER111R | SCHROEDER Uterusslev, #1, rak, 310 mm (12 1/4"), skarp, styv, käftbredd 6,80 mm | 310mm | 1490 | B Braun-Aesculap | 25 år | 5 arbetsdagar
Operationsinstrument Slev | ER112R | SCHROEDER Uterusslev, #2, rak, 310 mm (12 1/4"), skarp, styv, käftbredd 8,50 mm | 310mm | 1490 | B Braun-Aesculap | 25 år | 5 arbetsdagar
Operationsinstrument Slev | ER114R | SCHROEDER Uterusslev, #4, rak, 310 mm (12 1/4"), skarp, styv, käftbredd 11,50 mm | 310mm | 1490 | B Braun-Aesculap | 25 år | 5 arbetsdagar
Operationsinstrument Slev | ER115R | SCHROEDER Uterusslev, #5, rak, 310 mm (12 1/4"), skarp, styv, käftbredd 13 mm | 310mm | 1490 | B Braun-Aesculap | 25 år | 5 arbetsdagar
Operationsinstrument Slev | ER130R | GOURDET Uterusslev, rak, 280 mm (11"), trubbig, styv, käftbredd 10 mm | 280mm | 1084 | B Braun-Aesculap | 25 år | 5 arbetsdagar
Operationsinstrument Slev | ER134R | GOURDET Uterusslev, rak, 280 mm (11"), trubbig, styv, käftbredd 14 mm | 280mm | 1084 | B Braun-Aesculap | 25 år | 5 arbetsdagar
Kyrett uterus trubbig | ER523R | BUMM Livmoderkyrett, #3, rak, 290 mm (11 1/2"), trubbig, formbar, käftbredd 21,50 mm | 290mm | 1538 | B Braun-Aesculap | 25 år | 5 arbetsdagar
Kyrett uterus trubbig | ER526R | BUMM Livmoderkyrett, #6, rak, 290 mm (11 1/2"), trubbig, formbar, käftbredd 28,50 mm | 290mm | 1538 | B Braun-Aesculap | 25 år | 5 arbetsdagar
Kyrett uterus trubbig | ER520R | BUMM Livmoderkyrett, #0, rak, 290 mm (11 1/2"), trubbig, formbar, käftbredd 16 mm | 290mm | 1538 | B Braun-Aesculap | 25 år | 5 arbetsdagar
Kyrett uterus trubbig | ER521R | BUMM Livmoderkyrett, #1, rak, 290 mm (11 1/2"), trubbig, formbar, käftbredd 18 mm | 290mm | 1538 | B Braun-Aesculap | 25 år | 5 arbetsdagar
Kyrett uterus trubbig | ER522R | BUMM Livmoderkyrett, #2, rak, 290 mm (11 1/2"), trubbig, formbar, käftbredd 19,50 mm | 290mm | 1538 | B Braun-Aesculap | 25 år | 5 arbetsdagar
Kyrett uterus trubbig | ER524R | BUMM Livmoderkyrett, #4, rak, 290 mm (11 1/2"), trubbig, formbar, käftbredd 23,50 mm | 290mm | 1538 | B Braun-Aesculap | 25 år | 5 arbetsdagar
Kyrett uterus trubbig | ER525R | BUMM Livmoderkyrett, #5, rak, 290 mm (11 1/2"), trubbig, formbar, käftbredd 26 mm | 290mm | 1538 | B Braun-Aesculap | 25 år | 5 arbetsdagar
Kyrett annat sortiment | ER015R | PATTERN BERLIN Endometriebiopsikyrett, rak, 270 mm (10 5/8"), skarp, styv, Ø 3,50 mm | 270mm | 1603 | B Braun-Aesculap | 25 år | 5 arbetsdagar
Kyrett annat sortiment | ER016R | PATTERN MUNICH Endometriebiopsikyrett, rak, 270 mm (10 5/8"), skarp, styv, Ø 4 mm | 270mm | 1603 | B Braun-Aesculap | 25 år | 5 arbetsdagar
Kyrett annat sortiment | ER626R | BUMM Placenta- och ovumkyrett, #1, rak, 310 mm (12 1/4"), trubbig, formbar, käftbredd 23,50 mm | 310mm | 1777 | B Braun-Aesculap | 25 år | 5 arbetsdagar
Kyrett annat sortiment | ER627R | BUMM Placenta- och ovumkyrett, #2, rak, 310 mm (12 1/4"), trubbig, formbar, käftbredd 26 mm | 310mm | 1777 | B Braun-Aesculap | 25 år | 5 arbetsdagar
Kyrett annat sortiment | ER628R | BUMM Placenta- och ovumkyrett, #3, rak, 310 mm (12 1/4"), trubbig, formbar, käftbredd 28,50 mm | 310mm | 1777 | B Braun-Aesculap | 25 år | 5 arbetsdagar
Kyrett annat sortiment | ER621R | BUMM Placenta- och ovumkyrett, #1, rak, 310 mm (12 1/4"), skarp, formbar, käftbredd 23,50 mm | 310mm | 1777 | B Braun-Aesculap | 25 år | 5 arbetsdagar
Kyrett annat sortiment | ER623R | BUMM Placenta- och ovumkyrett, #3, rak, 310 mm (12 1/4"), skarp, formbar, käftbredd 28,50 mm | 310mm | 1777 | B Braun-Aesculap | 25 år | 5 arbetsdagar
Kyrett annat sortiment | ER611R | RECAMIER Placenta- och ovumkyrett, #1, rak, 365 mm (14 3/8"), trubbig, styv, käftbredd 34,50 mm | 365mm | 1915 | B Braun-Aesculap | 25 år | 5 arbetsdagar
Kyrett annat sortiment | ER612R | RECAMIER Placenta- och ovumkyrett, #2, rak, 370 mm (14 1/2"), trubbig, styv, käftbredd 39,50 mm | 370mm | 1915 | B Braun-Aesculap | 25 år | 5 arbetsdagar
Kyrett uterus skarp | ER580R | COLLIN Livmoderkyrett, vinklad, 300 mm (11 3/4"), tandad, styv, käftbredd 13,50 mm | 300mm | 2360 | B Braun-Aesculap | 25 år | 5 arbetsdagar
Kyrett annat sortiment | ER602R | WALLICH Placenta- och ovumkyrett, rak, 420 mm (16 1/2"), trubbig, styv, käftbredd 19 mm | 420mm | 2571 | B Braun-Aesculap | 25 år | 5 arbetsdagar
Kyrett annat sortiment | FK814R | WILLIGER Benkyrett, rak, 140 mm (5 1/2"), skarp/skarp, dubbeländad, käftbredd 2 mm/3 mm | 140mm | 672 | B Braun-Aesculap | 25 år | 5 arbetsdagar
Kyrett annat sortiment | FK800R | MARTINI Benkyrett, rak, 140 mm (5 1/2"), skarp/skarp, dubbeländad, käftbredd 2,40 mm/3,20 mm | 140mm | 683 | B Braun-Aesculap | 25 år | 5 arbetsdagar
Kyrett annat sortiment | FK801R | MARTINI Benkyrett, rak, 140 mm (5 1/2"), skarp/skarp, dubbeländad, käftbredd 3,20 mm/4 mm | 140mm | 683 | B Braun-Aesculap | 25 år | 5 arbetsdagar
Kyrett annat sortiment | FK803R | JANSEN Benkyrett, rak, 160 mm (6 1/4"), skarp/skarp, dubbeländad, käftbredd 3 mm/4,50 mm | 160mm | 744 | B Braun-Aesculap | 25 år | 5 arbetsdagar
Kyrett annat sortiment | FK813R | JACOBSON Benkyrett, rak, 140 mm (5 1/2"), skarp/skarp, dubbeländad, käftbredd 4,40 mm/4,60 mm | 140mm | 751 | B Braun-Aesculap | 25 år | 5 arbetsdagar
Kyrett annat sortiment | FK817R | BARTH Benkyrett, rak, 180 mm (7"), skarp/skarp, dubbeländad, käftbredd 2,20 mm/2,70 mm | 180mm | 1019 | B Braun-Aesculap | 25 år | 5 arbetsdagar
Kyrett annat sortiment | FK675R | LEMPERT Benkyrett, #0000, rak, 215 mm (8 1/2"), skarp, styv, käftbredd 1,80 mm | 215mm | 1120 | B Braun-Aesculap | 25 år | 5 arbetsdagar
Kyrett annat sortiment | FK676R | LEMPERT Benkyrett, #000, rak, 215 mm (8 1/2"), skarp, styv, käftbredd 2 mm | 215mm | 1120 | B Braun-Aesculap | 25 år | 5 arbetsdagar
Kyrett annat sortiment | FK677R | KYRETT LEMPERT STL 00 | 215mm | 1120 | B Braun-Aesculap | 25 år | 5 arbetsdagar
Kyrett annat sortiment | FK678R | LEMPERT Benkyrett, #0, rak, 215 mm (8 1/2"), skarp, styv, käftbredd 2,60 mm | 215mm | 1120 | B Braun-Aesculap | 25 år | 5 arbetsdagar
Kyrett annat sortiment | FK679R | LEMPERT Benkyrett, #1, rak, 215 mm (8 1/2"), skarp, styv, käftbredd 2,80 mm | 215mm | 1120 | B Braun-Aesculap | 25 år | 5 arbetsdagar
Kyrett annat sortiment | FK662R | DAUBENSPECK Benkyrett, #0000, vinklad, 200 mm (7 7/8"), skarp, styv, käftbredd 2,80 mm | 200mm | 1470 | B Braun-Aesculap | 25 år | 5 arbetsdagar
Kyrett annat sortiment | FK663R | DAUBENSPECK Benkyrett, #000, vinklad, 200 mm (7 7/8"), skarp, styv, käftbredd 3,60 mm | 200mm | 1470 | B Braun-Aesculap | 25 år | 5 arbetsdagar
Kyrett annat sortiment | FK664R | DAUBENSPECK Benkyrett, #00, vinklad, 200 mm (7 7/8"), skarp, styv, käftbredd 4,40 mm | 200mm | 1470 | B Braun-Aesculap | 25 år | 5 arbetsdagar
Kyrett annat sortiment | FK665R | DAUBENSPECK Benkyrett, #0, vinklad, 200 mm (7 7/8"), skarp, styv, käftbredd 5,20 mm | 200mm | 1470 | B Braun-Aesculap | 25 år | 5 arbetsdagar
Kyrett annat sortiment | OG181R | HOUSE Benkyrett, vinklad, 150 mm (6"), skarp/skarp, dubbeländad, käftbredd 1 mm/1,20 mm | 150mm | 1639 | B Braun-Aesculap | 25 år | 5 arbetsdagar
Kyrett annat sortiment | OG182R | HOUSE Benkyrett, vinklad, 150 mm (6"), skarp/skarp, dubbeländad, käftbredd 1,50 mm/1,80 mm | 150mm | 1639 | B Braun-Aesculap | 25 år | 5 arbetsdagar
Kyrett annat sortiment | OG189R | Benkyrett, vinklad, 170 mm (6 3/4"), skarp/skarp, spetsig, dubbeländad, käftbredd 1,60 mm/2 mm | 170mm | 2294 | B Braun-Aesculap | 25 år | 5 arbetsdagar
Operationsinstrument Slev | OF360R | ÖRONVAXSLEV OCH -HAKE FORMBY 180MM | 180mm | 595 | B Braun-Aesculap | 25 år | 5 arbetsdagar
Kyrett annat sortiment | OF350R | ÖRONKYRETT BUCK BÖJD SKARP STL 00 | 150mm | 591 | B Braun-Aesculap | 25 år | 5 arbetsdagar
Kyrett annat sortiment | OF351R | ÖRONKYRETT BUCK BÖJD SKARP STL 0 | 150mm | 591 | B Braun-Aesculap | 25 år | 5 arbetsdagar
Kyrett annat sortiment | OF354R | ÖRONKYRETT BUCK BÖJD SKARP STL 3 | 150mm | 591 | B Braun-Aesculap | 25 år | 5 arbetsdagar
Kyrett annat sortiment | OF355R | BUCK Öronkyrett, #00, vinklad, 150 mm (6"), trubbig, styv, käftbredd 1,50 mm | 150mm | 591 | B Braun-Aesculap | 25 år | 5 arbetsdagar
Kyrett annat sortiment | OF356R | ÖRONKYRETT BUCK BÖJD TRUBBIG STL 0 | 150mm | 591 | B Braun-Aesculap | 25 år | 5 arbetsdagar
Kyrett annat sortiment | OF357R | BUCK Öronkyrett, #1, vinklad, 150 mm (6"), trubbig, styv, käftbredd 2,50 mm | 150mm | 591 | B Braun-Aesculap | 25 år | 5 arbetsdagar
Kyrett annat sortiment | OF358R | ÖRONKYRETT BUCK BÖJD TRUBBIG STL 2 | 150mm | 591 | B Braun-Aesculap | 25 år | 5 arbetsdagar
Kyrett annat sortiment | OF359R | ÖRONKYRETT BUCK BÖJD TRUBBIG STL 3 | 150mm | 591 | B Braun-Aesculap | 25 år | 5 arbetsdagar
Kyrett annat sortiment | OF352R | BUCK Öronkyrett, #1, vinklad, 150 mm (6"), skarp, styv, käftbredd 2,50 mm | 150mm | 591 | B Braun-Aesculap | 25 år | 5 arbetsdagar
Kyrett annat sortiment | OF353R | BUCK Öronkyrett, #2, vinklad, 150 mm (6"), skarp, styv, käftbredd 3 mm | 150mm | 591 | B Braun-Aesculap | 25 år | 5 arbetsdagar
Kyrett annat sortiment | FK660R | UFFENRODE Benkyrett, böjd åt vänster, 170 mm (6 3/4"), skarp, styv, käftbredd 6,80 mm | 170mm | 1293 | B Braun-Aesculap | 25 år | 5 arbetsdagar
Kyrett annat sortiment | FK661R | UFFENRODE Benkyrett, böjd åt höger, 170 mm (6 3/4"), skarp, styv, käftbredd 6,80 mm | 170mm | 1298 | B Braun-Aesculap | 25 år | 5 arbetsdagar
Kyrett annat sortiment | OK811R | SILBENSKYRETT COAKLEY STL 1 180MM | 180mm | 1374 | B Braun-Aesculap | 25 år | 5 arbetsdagar
Kyrett annat sortiment | OK812R | SILBENSKYRETT COAKLEY STL 2 180MM | 180mm | 1374 | B Braun-Aesculap | 25 år | 5 arbetsdagar
Kyrett annat sortiment | OK813R | SILBENSKYRETT COAKLEY STL 3 180MM | 180mm | 1374 | B Braun-Aesculap | 25 år | 5 arbetsdagar
Kyrett annat sortiment | OK814R | SILBENSKYRETT COAKLEY STL 4 175MM | 175mm | 1374 | B Braun-Aesculap | 25 år | 5 arbetsdagar
Kyrett annat sortiment | OK815R | SILBENSKYRETT COAKLEY STL 5 175MM | 175mm | 1374 | B Braun-Aesculap | 25 år | 5 arbetsdagar
Kyrett annat sortiment | OK816R | SILBENSKYRETT COAKLEY STL 6 175MM | 175mm | 1374 | B Braun-Aesculap | 25 år | 5 arbetsdagar
Kyrett annat sortiment | FK684R | HALLE Benkyrett, #00, rak, 215 mm (8 1/2"), skarp, formbar, käftbredd 4,40 mm | 215mm | 1417 | B Braun-Aesculap | 25 år | 5 arbetsdagar
Kyrett annat sortiment | FK685R | HALLE Benkyrett, #0, rak, 215 mm (8 1/2"), skarp, formbar, käftbredd 5,20 mm | 215mm | 1082 | B Braun-Aesculap | 25 år | 5 arbetsdagar
Kyrett annat sortiment | FK686R | HALLE Benkyrett, #1, rak, 215 mm (8 1/2"), skarp, formbar, käftbredd 6,80 mm | 215mm | 1417 | B Braun-Aesculap | 25 år | 5 arbetsdagar
Kyrett annat sortiment | FK653R | Benkyrett, böjd, 190 mm (7 1/2"), skarp, styv, käftbredd 3 mm, 55 ° | 190mm | 1636 | B Braun-Aesculap | 25 år | 5 arbetsdagar
Kyrett annat sortiment | OM500R | BECKMANN Adenoidkyrett, Fig. 0, böjd, 220 mm (8 3/4")10 mm | 220mm | 2461 | B Braun-Aesculap | 25 år | 5 arbetsdagar
Kyrett annat sortiment | OM501R | BECKMANN Adenoidkyrett, Fig. 1, böjd, 220 mm (8 3/4")12 mm | 220mm | 1567 | B Braun-Aesculap | 25 år | 5 arbetsdagar
Kyrett annat sortiment | OM502R | BECKMANN Adenoidkyrett, Fig. 2, böjd, 220 mm (8 3/4")14 mm | 220mm | 2461 | B Braun-Aesculap | 25 år | 5 arbetsdagar
Kyrett annat sortiment | OM503R | BECKMANN Adenoidkyrett, Fig. 3, böjd, 225 mm (8 7/8")16 mm | 225mm | 1161 | B Braun-Aesculap | 25 år | 5 arbetsdagar
Kyrett annat sortiment | OM504R | BECKMANN Adenoidkyrett, Fig. 4, böjd, 225 mm (8 7/8")18 mm | 225mm | 1567 | B Braun-Aesculap | 25 år | 5 arbetsdagar
Kyrett annat sortiment | OM505R | BECKMANN Adenoidkyrett, Fig. 5, böjd, 225 mm (8 7/8")20 mm | 225mm | 1567 | B Braun-Aesculap | 25 år | 5 arbetsdagar
Kyrett annat sortiment | OM452R | BECKMANN Adenoidkyrett, Fig. 2, böjd, 220 mm (8 3/4")11 mm | 220mm | 1639 | B Braun-Aesculap | 25 år | 5 arbetsdagar
Kyrett annat sortiment | OM453R | BECKMANN Adenoidkyrett, Fig. 3, böjd, 220 mm (8 3/4")12 mm | 220mm | 1632 | B Braun-Aesculap | 25 år | 5 arbetsdagar
Kyrett annat sortiment | OM454R | BECKMANN Adenoidkyrett, Fig. 4, böjd, 220 mm (8 3/4")13 mm | 220mm | 1696 | B Braun-Aesculap | 25 år | 5 arbetsdagar
Kyrett annat sortiment | OM455R | BECKMANN Adenoidkyrett, Fig. 5, böjd, 225 mm (8 7/8")15 mm | 225mm | 1639 | B Braun-Aesculap | 25 år | 5 arbetsdagar
Kyrett annat sortiment | OM471R | BARNHILL Adenoidkyrett, Fig. 1, böjd, 225 mm (8 7/8")11 mm | 225mm | 1639 | B Braun-Aesculap | 25 år | 5 arbetsdagar
Kyrett annat sortiment | OM472R | BARNHILL Adenoidkyrett, Fig. 2, böjd, 225 mm (8 7/8")13 mm | 225mm | 1083 | B Braun-Aesculap | 25 år | 5 arbetsdagar
Kyrett annat sortiment | FK840R | VOLKMANN Benkyrett, rak, 130 mm (5 1/8"), skarp/skarp, dubbeländad, käftbredd 6 mm/7 mm | 130mm | 598 | B Braun-Aesculap | 25 år | 5 arbetsdagar
Kyrett annat sortiment | FK841R | VOLKMANN Benkyrett, rak, 145 mm (5 3/4"), skarp/skarp, dubbeländad, käftbredd 5,50 mm/6,20 mm | 145mm | 614 | B Braun-Aesculap | 25 år | 5 arbetsdagar
Kyrett annat sortiment | FK845R | DUBBELKYRETT SKARP 130MM | 130mm | 643 | B Braun-Aesculap | 25 år | 5 arbetsdagar
Kyrett annat sortiment | FK842R | VOLKMANN Benkyrett, rak, 170 mm (6 3/4"), skarp/skarp, dubbeländad, käftbredd 6,20 mm/7 mm | 170mm | 670 | B Braun-Aesculap | 25 år | 5 arbetsdagar
Kyrett annat sortiment | FK846R | DUBBELKYRETT SKARP 160MM | 160mm | 689 | B Braun-Aesculap | 25 år | 5 arbetsdagar
Kyrett annat sortiment | FK848R | Benkyrett, rak, 200 mm (7 7/8"), skarp/skarp, dubbeländad, käftbredd 9,50 mm/11,90 mm | 200mm | 845 | B Braun-Aesculap | 25 år | 5 arbetsdagar
Kyrett annat sortiment | MB877R | BRUNS Benkyrett, #3, rak, 230 mm (9"), skarp, styv, käftbredd 5,30 mm | 230mm | 914 | B Braun-Aesculap | 25 år | 5 arbetsdagar
Kyrett annat sortiment | MB878R | BRUNS Benkyrett, #4, rak, 230 mm (9"), skarp, styv, käftbredd 6 mm | 230mm | 914 | B Braun-Aesculap | 25 år | 5 arbetsdagar
Kyrett annat sortiment | MB879R | BRUNS Benkyrett, #5, rak, 230 mm (9"), skarp, styv, käftbredd 6,70 mm | 230mm | 914 | B Braun-Aesculap | 25 år | 5 arbetsdagar
Kyrett annat sortiment | FK613R | BRUNS Benkyrett, #0, rak, 165 mm (6 1/2"), skarp, styv, käftbredd 5 mm | 165mm | 1001 | B Braun-Aesculap | 25 år | 5 arbetsdagar
Kyrett annat sortiment | FK626R | SCHEDE Benkyrett, #3, rak, 170 mm (6 3/4"), skarp, styv, käftbredd 7,40 mm | 170mm | 1001 | B Braun-Aesculap | 25 år | 5 arbetsdagar
Kyrett annat sortiment | FK622R | SCHEDE Benkyrett, #00, rak, 170 mm (6 3/4"), skarp, styv, käftbredd 3,40 mm | 170mm | 889 | B Braun-Aesculap | 25 år | 5 arbetsdagar
Kyrett annat sortiment | FK614R | BRUNS Benkyrett, #1, rak, 165 mm (6 1/2"), skarp, styv, käftbredd 6 mm | 165mm | 1134 | B Braun-Aesculap | 25 år | 5 arbetsdagar
Kyrett annat sortiment | FK623R | SCHEDE Benkyrett, #0, rak, 170 mm (6 3/4"), skarp, styv, käftbredd 4,20 mm | 170mm | 888 | B Braun-Aesculap | 25 år | 5 arbetsdagar
Kyrett annat sortiment | FK615R | BRUNS Benkyrett, #2, rak, 165 mm (6 1/2"), skarp, styv, käftbredd 8 mm | 165mm | 1001 | B Braun-Aesculap | 25 år | 5 arbetsdagar
Kyrett annat sortiment | FK616R | KYRETT BRUNS STL 3 | 165mm | 1001 | B Braun-Aesculap | 25 år | 5 arbetsdagar
Kyrett annat sortiment | FK611R | BRUNS Benkyrett, #000, rak, 165 mm (6 1/2"), skarp, styv, käftbredd 3 mm | 165mm | 1001 | B Braun-Aesculap | 25 år | 5 arbetsdagar
Kyrett annat sortiment | FK624R | SCHEDE Benkyrett, #1, rak, 170 mm (6 3/4"), skarp, styv, käftbredd 5,20 mm | 170mm | 919 | B Braun-Aesculap | 25 år | 5 arbetsdagar
Kyrett annat sortiment | FK625R | SCHEDE Benkyrett, #2, rak, 170 mm (6 3/4"), skarp, styv, käftbredd 6,30 mm | 170mm | 976 | B Braun-Aesculap | 25 år | 5 arbetsdagar
Kyrett annat sortiment | FK621R | SCHEDE Benkyrett, #000, rak, 170 mm (6 3/4"), skarp, styv, käftbredd 2,50 mm | 170mm | 1157 | B Braun-Aesculap | 25 år | 5 arbetsdagar
Kyrett annat sortiment | FK617R | BRUNS Benkyrett, #4, rak, 165 mm (6 1/2"), skarp, styv, käftbredd 12 mm | 165mm | 1001 | B Braun-Aesculap | 25 år | 5 arbetsdagar
Kyrett annat sortiment | FK612R | BRUNS Benkyrett, #00, rak, 165 mm (6 1/2"), skarp, styv, käftbredd 4 mm | 165mm | 1001 | B Braun-Aesculap | 25 år | 5 arbetsdagar
Kyrett annat sortiment | FK627R | SCHEDE Benkyrett, #4, rak, 170 mm (6 3/4"), skarp, styv, käftbredd 8 mm | 170mm | 1001 | B Braun-Aesculap | 25 år | 5 arbetsdagar
Kyrett annat sortiment | FK850R | Benkyrett, rak, 210 mm (8 1/4"), skarp/skarp, dubbeländad, käftbredd 6,20 mm/7,20 mm | 210mm | 1086 | B Braun-Aesculap | 25 år | 5 arbetsdagar
Kyrett annat sortiment | FK658R | WILLIGER Benkyrett, #00, rak, 170 mm (6 3/4"), skarp, styv, käftbredd 3,40 mm | 170mm | 1109 | B Braun-Aesculap | 25 år | 5 arbetsdagar
Kyrett annat sortiment | FK659R | WILLIGER Benkyrett, #1, rak, 175 mm (6 7/8"), skarp, styv, käftbredd 5,20 mm | 175mm | 1109 | B Braun-Aesculap | 25 år | 5 arbetsdagar
Kyrett annat sortiment | MB874R | BRUNS Benkyrett, #0, rak, 230 mm (9"), skarp, styv, käftbredd 3,30 mm | 230mm | 1922 | B Braun-Aesculap | 25 år | 5 arbetsdagar
Operationsinstrument Slev | FK630NR | SQ.line® Benkyrett, #0000, rak, 180 mm (7"), skarp, styv, käftbredd 2,80 mm | 180mm | 2060 | B Braun-Aesculap | 25 år | 5 arbetsdagar
Operationsinstrument Slev | FK631NR | SQ.line® Benkyrett, #000, rak, 180 mm (7"), skarp, styv, käftbredd 3,60 mm | 180mm | 2060 | B Braun-Aesculap | 25 år | 5 arbetsdagar
Operationsinstrument Slev | FK632NR | SQ.line® Benkyrett, #00, rak, 180 mm (7"), skarp, styv, käftbredd 4,40 mm | 180mm | 1143 | B Braun-Aesculap | 25 år | 5 arbetsdagar
Operationsinstrument Slev | FK634NR | SQ.line® Benkyrett, #1, rak, 180 mm (7"), skarp, styv, käftbredd 6,80 mm | 180mm | 2060 | B Braun-Aesculap | 25 år | 5 arbetsdagar
Operationsinstrument Slev | FK635NR | SQ.line® Benkyrett, #2, rak, 180 mm (7"), skarp, styv, käftbredd 8,50 mm | 180mm | 2983 | B Braun-Aesculap | 25 år | 5 arbetsdagar
Operationsinstrument Slev | FK636NR | SQ.line® Benkyrett, #3, rak, 180 mm (7"), skarp, styv, käftbredd 10 mm | 180mm | 2060 | B Braun-Aesculap | 25 år | 5 arbetsdagar
Operationsinstrument Slev | FK637NR | SQ.line® Benkyrett, #4, rak, 180 mm (7"), skarp, styv, käftbredd 11,50 mm | 180mm | 3253 | B Braun-Aesculap | 25 år | 5 arbetsdagar
Operationsinstrument Slev | FK638NR | SQ.line® Benkyrett, #5, rak, 180 mm (7"), skarp, styv, käftbredd 13 mm | 180mm | 3253 | B Braun-Aesculap | 25 år | 5 arbetsdagar
Operationsinstrument Slev | FK639NR | SQ.line® Benkyrett, #6, rak, 180 mm (7"), skarp, styv, käftbredd 14,50 mm | 180mm | 1389 | B Braun-Aesculap | 25 år | 5 arbetsdagar
Operationsinstrument Slev | FK640NR | SQ.line® Benkyrett, #0000, rak, 240 mm (9 1/2"), skarp, styv, käftbredd 2,80 mm | 240mm | 3253 | B Braun-Aesculap | 25 år | 5 arbetsdagar
Operationsinstrument Slev | FK641NR | SQ.line® Benkyrett, #000, rak, 240 mm (9 1/2"), skarp, styv, käftbredd 3,60 mm | 240mm | 4792 | B Braun-Aesculap | 25 år | 5 arbetsdagar
Operationsinstrument Slev | FK642NR | SQ.line® Benkyrett, #00, rak, 240 mm (9 1/2"), skarp, styv, käftbredd 4,40 mm | 240mm | 3253 | B Braun-Aesculap | 25 år | 5 arbetsdagar
Operationsinstrument Slev | FK643NR | SQ.line® Benkyrett, #0, rak, 240 mm (9 1/2"), skarp, styv, käftbredd 5,20 mm | 240mm | 1314 | B Braun-Aesculap | 25 år | 5 arbetsdagar
Operationsinstrument Slev | FK644NR | SQ.line® Benkyrett, #1, rak, 240 mm (9 1/2"), skarp, styv, käftbredd 6,80 mm | 240mm | 1299 | B Braun-Aesculap | 25 år | 5 arbetsdagar
Operationsinstrument Slev | FK645NR | SQ.line® Benkyrett, #2, rak, 240 mm (9 1/2"), skarp, styv, käftbredd 8,50 mm | 240mm | 3175 | B Braun-Aesculap | 25 år | 5 arbetsdagar
Operationsinstrument Slev | FK646NR | SQ.line® Benkyrett, #3, rak, 240 mm (9 1/2"), skarp, styv, käftbredd 10 mm | 240mm | 3296 | B Braun-Aesculap | 25 år | 5 arbetsdagar
Operationsinstrument Slev | FK647NR | SQ.line® Benkyrett, #4, rak, 240 mm (9 1/2"), skarp, styv, käftbredd 11,50 mm | 240mm | 3253 | B Braun-Aesculap | 25 år | 5 arbetsdagar
Operationsinstrument Slev | FK648NR | SQ.line® Benkyrett, #5, rak, 240 mm (9 1/2"), skarp, styv, käftbredd 13 mm | 240mm | 3253 | B Braun-Aesculap | 25 år | 5 arbetsdagar
Operationsinstrument Slev | FK649NR | SQ.line® Benkyrett, #6, rak, 240 mm (9 1/2"), skarp, styv, käftbredd 14,50 mm | 240mm | 3417 | B Braun-Aesculap | 25 år | 5 arbetsdagar
Operationsinstrument Slev | FK633NR | SQ.line® Benkyrett, #0, rak, 180 mm (7"), skarp, styv, käftbredd 5,20 mm | 180mm | 2060 | B Braun-Aesculap | 25 år | 5 arbetsdagar
Operationsinstrument Slev | FK743NR | SQ.line® Benkyrett, #0, rak, 300 mm (11 3/4"), skarp, styv, käftbredd 5,20 mm | 300mm | 11155 | B Braun-Aesculap | 25 år | 5 arbetsdagar
Operationsinstrument Slev | FK745NR | SQ.line® Benkyrett, #2, rak, 300 mm (11 3/4"), skarp, styv, käftbredd 8,50 mm | 300mm | 1451 | B Braun-Aesculap | 25 år | 5 arbetsdagar
Operationsinstrument Slev | FK747NR | SQ.line® Benkyrett, #4, rak, 300 mm (11 3/4"), skarp, styv, käftbredd 11,50 mm | 300mm | 4965 | B Braun-Aesculap | 25 år | 5 arbetsdagar
Operationsinstrument Slev | FK698NR | SQ.line® Benkyrett, vinklad, 300 mm (11 3/4"), tandad, styv, käftbredd 15 mm | 300mm | 1937 | B Braun-Aesculap | 25 år | 5 arbetsdagar
Operationsinstrument Slev | ND019NR | SQ.line® Benkyrett, vinklad, 300 mm (11 3/4"), skarp, styv, käftbredd 30 mm | 300mm | 8691 | B Braun-Aesculap | 25 år | 5 arbetsdagar
Operationsinstrument Slev | FK696NR | SQ.line® Benkyrett, vinklad, 300 mm (11 3/4"), tandad, styv, käftbredd 9 mm | 300mm | 1649 | B Braun-Aesculap | 25 år | 5 arbetsdagar
Operationsinstrument Slev | FK753NR | SQ.line® Benkyrett, #0, rak, 400 mm (15 3/4"), skarp, styv, käftbredd 5,20 mm | 400mm | 9876 | B Braun-Aesculap | 25 år | 5 arbetsdagar
Operationsinstrument Slev | FK755NR | SQ.line® Benkyrett, #2, rak, 400 mm (15 3/4"), skarp, styv, käftbredd 8,50 mm | 400mm | 9876 | B Braun-Aesculap | 25 år | 5 arbetsdagar
Operationsinstrument Slev | FK757NR | SQ.line® Benkyrett, #4, rak, 400 mm (15 3/4"), skarp, styv, käftbredd 11,50 mm | 400mm | 9876 | B Braun-Aesculap | 25 år | 5 arbetsdagar
Kyrett annat sortiment | HH104R | Pedikyrinstrument, 145 mm (5 3/4"), dubbeländad | 145mm | 347 | B Braun-Aesculap | 25 år | 5 arbetsdagar
Kyrett annat sortiment | FK713R | Benkyrett, #00, vinklad, 250 mm (9 3/4"), skarp, styv, käftbredd 4,40 mm | 250mm | 2012 | B Braun-Aesculap | 10 år | 5 arbetsdagar
Kyrett annat sortiment | FK714R | Benkyrett, #0, vinklad, 250 mm (9 3/4"), skarp, styv, käftbredd 5,20 mm | 250mm | 2012 | B Braun-Aesculap | 10 år | 5 arbetsdagar
Kyrett annat sortiment | FK715R | Benkyrett, #1, vinklad, 250 mm (9 3/4"), skarp, styv, käftbredd 6,80 mm | 250mm | 2012 | B Braun-Aesculap | 10 år | 5 arbetsdagar
Kyrett annat sortiment | FK725R | BUSHE Benkyrett, vinklad nedåt, 250 mm (9 3/4"), skarp, styv, käftbredd 5 mm | 230mm | 2012 | B Braun-Aesculap | 10 år | 5 arbetsdagar
Kyrett annat sortiment | FK775R | CASPAR Benkyrett, #0, rak, 220 mm (8 3/4"), skarp, styv, käftbredd 5,20 mm, titthandtag | 220mm | 2673 | B Braun-Aesculap | 10 år | 5 arbetsdagar
Kyrett annat sortiment | FK784R | CASPAR Benkyrett, #00, vinklad, 220 mm (8 3/4"), skarp, styv, käftbredd 4,40 mm, titthandtag | 220mm | 1347 | B Braun-Aesculap | 10 år | 5 arbetsdagar
Kyrett annat sortiment | FK785R | CASPAR Benkyrett, #0, vinklad, 220 mm (8 3/4"), skarp, styv, käftbredd 5,20 mm, titthandtag | 220mm | 2673 | B Braun-Aesculap | 10 år | 5 arbetsdagar
Kyrett annat sortiment | FK773R | CASPAR Benkyrett, #000, rak, 220 mm (8 3/4"), skarp, styv, käftbredd 3,60 mm, titthandtag | 220mm | 3752 | B Braun-Aesculap | 10 år | 5 arbetsdagar
Kyrett annat sortiment | FK774R | CASPAR Benkyrett, #00, rak, 220 mm (8 3/4"), skarp, styv, käftbredd 4,40 mm, titthandtag | 220mm | 1248 | B Braun-Aesculap | 10 år | 5 arbetsdagar
Kyrett annat sortiment | FK834R | CASPAR Kyrett, vinklad, 220 mm (8 3/4"), tandad, rektangulär, käftbredd 4 mm, titthandtag | 220mm | 3847 | B Braun-Aesculap | 10 år | 5 arbetsdagar
Kyrett annat sortiment | FK835R | KYRETT CASPAR B:5MM TANDAD 220MM | 220mm | 3847 | B Braun-Aesculap | 10 år | 5 arbetsdagar
Kyrett annat sortiment | FK836R | KYRETT CASPAR B:6MM TANDAD 220MM | 220mm | 3847 | B Braun-Aesculap | 10 år | 5 arbetsdagar
Kyrett annat sortiment | FK855R | KYRETT CASPAR B:5MM TANDAD 250MM | 250mm | 3847 | B Braun-Aesculap | 10 år | 5 arbetsdagar
Kyrett annat sortiment | FK854R | KYRETT CASPAR B:4MM TANDAD 250MM | 250mm | 3847 | B Braun-Aesculap | 10 år | 5 arbetsdagar
Kyrett annat sortiment | FK864R | KYRETT CASPAR B:4MM TANDAD VINKL. | 215mm | 3983 | B Braun-Aesculap | 10 år | 5 arbetsdagar
Kyrett annat sortiment | 23-304-30-07 | Bencurette Volkmann oval 000 17cm | 17cm | 1159.49 | Bröderna Berner | 25 år | 5 arbetsdagar
Kyrett annat sortiment | 23-304-10-07 | Bencurette Volkmann oval 0 17cm | 17 cm | 1159.13 | Bröderna Berner | 25 år | 5 arbetsdagar
Kyrett annat sortiment | 23-305-01-07 | Bencurette Volkmann oval 1 17cm | 17 cm | 1159.13 | Bröderna Berner | 25 år | 5 arbetsdagar
Kyrett annat sortiment | 23-305-02-07 | Bencurette Volkmann oval 2 17cm | 17 cm | 1159.13 | Bröderna Berner | 25 år | 5 arbetsdagar
Kyrett annat sortiment | 23-305-04-07 | Bencurette Volkmann oval 4 17cm | 17 cm | 1159.13 | Bröderna Berner | 25 år | 5 arbetsdagar
Kyrett uterus skarp | 7310-05 | KYRETT RECAMIER SKARP. BÖJBAR 5 MM. 26 CM | 5 MM. 26 CM | 1594 | Instrumenta | 30 år | 5 arbetsdagar
Operationsinstrument Slev | 111-20502-3 | SLEV STILLE oval vass | 3 mm 18 cm | 2352 | Stille AB | 30 år | 15 arbetsdagar
Operationsinstrument Slev | 111-20502-5 | SLEV STILLE oval vass | 5 mm 18,5 cm | 2352 | Stille AB | 30 år | 15 arbetsdagar
Operationsinstrument Slev | 111-20502-6 | SLEV STILLE oval vass | 6 mm 18,5 cm | 2352 | Stille AB | 30 år | 15 arbetsdagar
Operationsinstrument Slev | 111-20502-8 | SLEV STILLE oval vass | 8 mm 19,5 cm | 2352 | Stille AB | 30 år | 15 arbetsdagar
Operationsinstrument Slev | 29.53.51 | Volkmann slev, skarp, rak | 22cm fig 1 | 870 | Steripolar | 25 år | 5 arbetsdagar
Operationsinstrument Slev | 29.53.52 | Volkmann slev, skarp, rak | 22cm fig 2 | 870 | Steripolar | 25 år | 5 arbetsdagar
Operationsinstrument Slev | 29.53.53 | Volkmann slev, skarp, rak | 22cm fig 3 | 870 | Steripolar | 25 år | 5 arbetsdagar
Operationsinstrument Slev | 29.53.54 | Volkmann slev, skarp, rak | 22cm fig 4 | 870 | Steripolar | 25 år | 5 arbetsdagar
Operationsinstrument Slev | 29.53.55 | Volkmann slev, skarp, rak | 22cm fig 5 | 870 | Steripolar | 25 år | 5 arbetsdagar
Operationsinstrument Slev | 5358-03 | SLEV VOLKMANN RAK. OVAL. 10 MM MED FIBERHANDTAG. 28 CM | 28 cm | 2190 | Instrumenta | 30 år | 3 arbetsdagar
Operationsinstrument Slev | 5354-43 | SLEV OVAL. 3 MM SVENSK MODELL 19 CM | 19 cm, 3 mm | 941 | Instrumenta | 30 år | 3 arbetsdagar
Operationsinstrument Slev | 5354-44 | SLEV OVAL. 4 MM SVENSK MODELL 19 CM | 19 cm, 4 mm | 941 | Instrumenta | 30 år | 3 arbetsdagar
Operationsinstrument Slev | 5354-46 | SLEV OVAL. 6 MM SVENSK MODELL 19 CM | 19 cm, 6 mm | 941 | Instrumenta | 30 år | 3 arbetsdagar
Operationsinstrument Slev | 5354-48 | SLEV OVAL. 8 MM SVENSK MODELL 19 CM | 19 cm, 8 mm | 941 | Instrumenta | 30 år | 3 arbetsdagar
Operationsinstrument Slev | 5354-52 | SLEV OVAL. 12 MM SVENSK MODELL 19 CM | 19 cm, 12 mm | 1040 | Instrumenta | 30 år | 3 arbetsdagar
Kyrett uterus skarp | 7318-05 | KYRETT RECAMIER SKARP. BÖJBAR 5 MM. 31 CM | 31 cm, 5 mm | 1505 | Instrumenta | 30 år | 3 arbetsdagar
Kyrett uterus skarp | 7318-07 | KYRETT RECAMIER SKARP. BÖJBAR 7 MM. 31 CM | 31 cm, 7 mm | 1505 | Instrumenta | 30 år | 3 arbetsdagar
Kyrett uterus skarp | 7318-08 | KYRETT RECAMIER SKARP. BÖJBAR 8 MM. 31 CM | 31 cm, 8 mm | 1505 | Instrumenta | 30 år | 3 arbetsdagar
Kyrett uterus skarp | 7318-12 | KYRETT RECAMIER SKARP. BÖJBAR 12 MM. 31 CM | 31 cm, 12 mm | 1505 | Instrumenta | 30 år | 3 arbetsdagar
Kyrett uterus trubbig | 7320-07 | KYRETT RECAMIER TRUBBIG. BÖJBAR 7 MM. 31 CM | 31 cm, 7 mm | 1505 | Instrumenta | 30 år | 3 arbetsdagar
Kyrett uterus trubbig | 7320-08 | KYRETT RECAMIER TRUBBIG. BÖJBAR 8 MM. 31 CM | 31 cm, 8 mm | 1505 | Instrumenta | 30 år | 3 arbetsdagar
Kyrett uterus trubbig | 7320-11 | KYRETT RECAMIER TRUBBIG. BÖJBAR 11 MM. 31 CM | 31 cm, 11 mm | 1505 | Instrumenta | 30 år | 3 arbetsdagar
Kyrett uterus trubbig | 7320-12 | KYRETT RECAMIER TRUBBIG. BÖJBAR 12 MM. 31 CM | 31 cm, 12 mm | 1505 | Instrumenta | 30 år | 3 arbetsdagar
Operationsinstrument Slev | 111-20502-2 | SLEV STILLE oval vass | 2 mm 17,5 cm | 2352 | Stille AB | 30 år | 15 arbetsdagar
Operationsinstrument Slev | 111-20502-4 | SLEV STILLE oval vass | 4 mm 18,5 cm | 2352 | Stille AB | 30 år | 15 arbetsdagar
Operationsinstrument Slev | 111-20502-7 | SLEV STILLE oval vass | 7 mm 19 cm | 2352 | Stille AB | 30 år | 30 arbetsdagar
Operationsinstrument Slev | 111-20502-10 | SLEV STILLE oval vass | 10 mm 21 cm | 2594 | Stille AB | 30 år | 15 arbetsdagar
Operationsinstrument Slev | 111-20502-12 | SLEV STILLE oval vass | 12 mm 21 cm | 2649 | Stille AB | 30 år | 30 arbetsdagar
Kyrett uterus skarp | 111-20340-5 | UTERUSKYRETT RÉCAMIER STILLE vass böjbar | 5 mm 30 cm | 3203 | Stille AB | 30 år | 15 arbetsdagar
Kyrett uterus skarp | 111-20340-7 | UTERUSKYRETT RÉCAMIER STILLE vass böjbar | 7 mm 30 cm | 3203 | Stille AB | 30 år | 15 arbetsdagar
Kyrett uterus skarp | 111-20340-8 | UTERUSKYRETT RÉCAMIER STILLE vass böjbar | 8 mm 30 cm | 3203 | Stille AB | 30 år | 30 arbetsdagar
Kyrett uterus skarp | 111-20340-10 | UTERUSKYRETT RÉCAMIER STILLE vass böjbar | 10 mm 30 cm | 3203 | Stille AB | 30 år | 30 arbetsdagar
Kyrett uterus trubbig | 111-20350-7 | UTERUSKYRETT RÉCAMIER STILLE trubbig böjbar | 7 mm 30 cm | 3203 | Stille AB | 30 år | 30 arbetsdagar
Kyrett uterus trubbig | 111-20350-8 | UTERUSKYRETT RÉCAMIER STILLE trubbig böjbar | 8 mm 30 cm | 3203 | Stille AB | 30 år | 30 arbetsdagar
Kyrett uterus trubbig | 111-20350-10 | UTERUSKYRETT RÉCAMIER STILLE trubbig böjbar | 10 mm 30 cm | 3203 | Stille AB | 30 år | 30 arbetsdagar
Kyrett uterus trubbig | 111-20350-12 | UTERUSKYRETT RÉCAMIER STILLE trubbig böjbar | 12 mm 30 cm | 3203 | Stille AB | 30 år | 30 arbetsdagar
Operationsinstrument Slev | 57515-8 | Kyrett uterus Gaurdet 28 cm/6mm | L28 cm | 1045 | TG-instrument | 10 år | 5 arbetsdagar
Operationsinstrument Slev | 57516-8 | Kyrett uterus Gaurdet 28 cm/8mm | L28 cm | 1045 | TG-instrument | 10 år | 5 arbetsdagar
Operationsinstrument Slev | 57517-8 | Kyrett uterus Gaurdet 28 cm/10mm | L28 cm | 1045 | TG-instrument | 10 år | 5 arbetsdagar
Operationsinstrument Slev | 57518-8 | Kyrett uterus Gaurdet 28 cm/12mm | L28 cm | 1045 | TG-instrument | 10 år | 5 arbetsdagar
Operationsinstrument Slev | 57519-8 | Kyrett uterus Gaurdet 28 cm/14mm | L28 cm | 1045 | TG-instrument | 10 år | 5 arbetsdagar
Operationsinstrument Slev | F30340 | Volkmann uterinkyrett styv skarp, oval slev 3mm | L 28cm, 3mm | 832 | Surg optical | 5 år | 5 arbetsdagar
Operationsinstrument Slev | F30350 | Volkmann uterinkyrett styv skarp, oval slev 6mm | L 28cm, 6mm | 832 | Surg optical | 5 år | 5 arbetsdagar
Operationsinstrument Slev | F30360 | Volkmann uterinkyrett styv skarp, oval slev 8mm | L 28cm, 8mm | 832 | Surg optical | 5 år | 5 arbetsdagar
Operationsinstrument Slev | F30370 | Volkmann uterinkyrett styv skarp, oval slev 10mm | L 28cm,10mm | 832 | Surg optical | 5 år | 5 arbetsdagar
Operationsinstrument Slev | F30380 | Volkmann uterinkyrett styv skarp, oval slev 12mm | L 28cm,12mm | 832 | Surg optical | 5 år | 5 arbetsdagar
Operationsinstrument Slev | F30170 | Gourdet uterinkyrett trubbig, oval slev 4mm BÖJD | L 26cm, 4mm | 696 | Surg optical | 5 år | 5 arbetsdagar
Operationsinstrument Slev | F30180 | Gourdet uterinkyrett trubbig, oval slev 6mm BÖJD | L 26cm, 6mm | 796 | Surg optical | 5 år | 5 arbetsdagar
Operationsinstrument Slev | F30190 | Gourdet uterinkyrett trubbig, oval slev 8mm BÖJD | L 26cm, 8mm | 796 | Surg optical | 5 år | 5 arbetsdagar
Operationsinstrument Slev | F30200 | Gourdet uterinkyrett trubbig, oval slev 10mm BÖJD | L 26cm,10mm | 796 | Surg optical | 5 år | 5 arbetsdagar
Operationsinstrument Slev | F30210 | Gourdet uterinkyrett trubbig, oval slev 12mm BÖJD | L 26cm,12mm | 796 | Surg optical | 5 år | 5 arbetsdagar
Operationsinstrument dissektor | FK293R | WATSON-CHEYNE Dissektor, böjd, 190 mm (7 1/2"), dubbeländad, spets: trubbig/trubbig, käftbredd 2,70 mm/2 mm | 190mm | 1308 | B Braun-Aesculap | 25 år | 5 arbetsdagar
Operationsinstrument dissektor | FK292R | DISSEKTOR WATSON- CHEYNE 130MM | 130mm | 1254 | B Braun-Aesculap | 25 år | 5 arbetsdagar
Operationsinstrument dissektor | FB120R | VARADY Phlebodissektor, böjd, 180 mm (7"), dubbeländad, spets: trubbig/trubbig, käftbredd 2 mm/3 mm | 180mm | 921 | B Braun-Aesculap | 25 år | 5 arbetsdagar
Operationsinstrument dissektor | FB158R | SCHMID Dissektor, böjd, 155 mm (6 1/8"), enkeländad, spets: trubbig, käftbredd 5,50 mm | 155mm | 1025 | B Braun-Aesculap | 25 år | 5 arbetsdagar
Operationsinstrument dissektor | FB124R | VARADY Phlebodissektor, böjd, 170 mm (6 3/4"), dubbeländad, spets: trubbig/trubbig, käftbredd 0,60 mm/1,20 mm | 170mm | 1028 | B Braun-Aesculap | 25 år | 5 arbetsdagar
Operationsinstrument dissektor | FB159R | DISSEKTOR SCHMIDT TRUBBIG 235MM | 235mm | 1150 | B Braun-Aesculap | 25 år | 5 arbetsdagar
Operationsinstrument dissektor | OL165R | FREER Hiss (Dissektor), böjd, 185 mm (7 1/4"), dubbeländad, skarp/trubbig, käftbredd 4 mm/4 mm | 185mm | 363 | B Braun-Aesculap | 25 år | 5 arbetsdagar
Operationsinstrument dissektor | OL157R | COTTLE Hiss (Dissektor), böjd, 195 mm (7 3/4"), skarp, käftbredd 8 mm | 195mm | 1075 | B Braun-Aesculap | 25 år | 5 arbetsdagar
Operationsinstrument dissektor | FK291R | MAC DONALD Dissektor, böjd, 185 mm (7 1/4"), dubbeländad, spets: trubbig/trubbig, käftbredd 5 mm/5 mm | 185mm | 341 | B Braun-Aesculap | 25 år | 5 arbetsdagar
Operationsinstrument dissektor | OL168R | GORNEY Dissektor för sugslang, vinklad, 185 mm (7 1/4"), käftbredd 3,20 mm | 185mm | 1486 | B Braun-Aesculap | 25 år | 5 arbetsdagar
Operationsinstrument dissektor | OM661R | HURD Tonsilldissektor, böjd, 215 mm (8 1/2"), dubbeländad, spets: skarp/trubbig, käftbredd 10 mm/13 mm | 215mm | 941 | B Braun-Aesculap | 25 år | 5 arbetsdagar
Operationsinstrument dissektor | OM663R | GWYNNE EVANS Tonsilldissektor, böjd, 200 mm (7 7/8"), dubbeländad, spets: skarp/trubbig, käftbredd 6 mm/4,50 mm | 200mm | 1462 | B Braun-Aesculap | 25 år | 5 arbetsdagar
Operationsinstrument dissektor | OM664R | GWYNNE EVANS Tonsilldissektor, böjd, 200 mm (7 7/8"), dubbeländad, spets: skarp/trubbig, käftbredd 8 mm/4,50 mm | 200mm | 1645 | B Braun-Aesculap | 25 år | 5 arbetsdagar
Operationsinstrument dissektor | OM665R | TONSILLDISSEKTOR SYME | 185mm | 1547 | B Braun-Aesculap | 25 år | 5 arbetsdagar
Operationsinstrument dissektor | OM668R | TONSILLSEPARATOR O.-DISSEKTOR HENKE | 235mm | 1043 | B Braun-Aesculap | 25 år | 5 arbetsdagar
Operationsinstrument dissektor | OM670R | TONSILLDISSEKTOR LOPEZ-REINKE | 235mm | 1569 | B Braun-Aesculap | 25 år | 5 arbetsdagar
Operationsinstrument dissektor | GF980R | LANDOLT Dissektor för sugslang, 200 mm (7 7/8"), Ø 3,20 mm, skarp | 200mm | 2241 | B Braun-Aesculap | 25 år | 5 arbetsdagar
Operationsinstrument dissektor | 111-22440-18 | DISSEKTOR STILLE dubbelsidig fin med hål | 18 cm | 2146 | Stille AB | 30 år | 15 arbetsdagar
Operationsinstrument dissektor | 111-22440-24 | DISSEKTOR STILLE dubbelsidig fin med hål | 24 cm | 2146 | Stille AB | 30 år | 15 arbetsdagar
Operationsinstrument dissektor | 111-22442-19 | DISSEKTOR STILLE dubbelsidig grov med hål | 19,5 cm | 2146 | Stille AB | 30 år | 15 arbetsdagar
Operationsinstrument dissektor | 111-22442-24 | DISSEKTOR STILLE dubbelsidig grov med hål | 24 cm | 2146 | Stille AB | 30 år | 15 arbetsdagar
Operationsinstrument dissektor | 111-22444 | DISSEKTOR STILLE dubbelsidig fin utan hål | 24,5 cm | 2146 | Stille AB | 30 år | 15 arbetsdagar
Operationsinstrument dissektor | 111-22446 | DISSEKTOR STILLE dubbelsidig grov utan hål | 24,5 cm | 2146 | Stille AB | 30 år | 30 arbetsdagar

## Mejsel-Osteotom-Hammare
Kategori | Artikelnummer | Artikelbenämning | Mått, storlek | Pris/st | Leverantör | Garantitid | Leveranstid
Operationsinstrument Osteotom | FL110R | Osteotom, rak, med handtag, 140 mm (5 1/2"), bredd: 4 mm | 140mm | 1002 | B Braun-Aesculap | 25 år | 5 arbetsdagar
Operationsinstrument Osteotom | FL112R | Osteotom, rak, med handtag, 140 mm (5 1/2"), bredd: 6 mm | 140mm | 979 | B Braun-Aesculap | 25 år | 5 arbetsdagar
Operationsinstrument Osteotom | FL114R | Osteotom, rak, med handtag, 140 mm (5 1/2"), bredd: 8 mm | 140mm | 675 | B Braun-Aesculap | 25 år | 5 arbetsdagar
Operationsinstrument Osteotom | FL116R | Osteotom, rak, med handtag, 140 mm (5 1/2"), bredd: 10 mm | 140mm | 675 | B Braun-Aesculap | 25 år | 5 arbetsdagar
Operationsinstrument Osteotom | FL118R | Osteotom, rak, med handtag, 140 mm (5 1/2"), bredd: 12 mm | 140mm | 675 | B Braun-Aesculap | 25 år | 5 arbetsdagar
Operationsinstrument Mejsel | FL120R | Mejsel, rak, med handtag, 140 mm (5 1/2"), bredd: 4 mm | 140mm | 1079 | B Braun-Aesculap | 25 år | 5 arbetsdagar
Operationsinstrument Mejsel | FL122R | Mejsel, rak, med handtag, 140 mm (5 1/2"), bredd: 6 mm | 140mm | 1105 | B Braun-Aesculap | 25 år | 5 arbetsdagar
Operationsinstrument Mejsel | FL124R | Mejsel, rak, med handtag, 140 mm (5 1/2"), bredd: 8 mm | 140mm | 675 | B Braun-Aesculap | 25 år | 5 arbetsdagar
Operationsinstrument Mejsel | FL126R | Mejsel, rak, med handtag, 140 mm (5 1/2"), bredd: 10 mm | 140mm | 675 | B Braun-Aesculap | 25 år | 5 arbetsdagar
Operationsinstrument Mejsel | FL128R | Mejsel, rak, med handtag, 140 mm (5 1/2"), bredd: 12 mm | 140mm | 675 | B Braun-Aesculap | 25 år | 5 arbetsdagar
Operationsinstrument Mejsel | FL173R | PARTSCH Mejsel, rak, med handtag, 140 mm (5 1/2"), bredd: 3 mm | 140mm | 744 | B Braun-Aesculap | 25 år | 5 arbetsdagar
Operationsinstrument Mejsel | FL174R | PARTSCH Mejsel, rak, med handtag, 140 mm (5 1/2"), bredd: 4 mm | 140mm | 744 | B Braun-Aesculap | 25 år | 5 arbetsdagar
Operationsinstrument Mejsel | FL175R | PARTSCH Mejsel, rak, med handtag, 140 mm (5 1/2"), bredd: 5 mm | 140mm | 744 | B Braun-Aesculap | 25 år | 5 arbetsdagar
Operationsinstrument Mejsel | FL176R | PARTSCH Mejsel, rak, med handtag, 140 mm (5 1/2"), bredd: 6 mm | 140mm | 744 | B Braun-Aesculap | 25 år | 5 arbetsdagar
Operationsinstrument Mejsel | FL130R | Gougemejsel, rak, med handtag, 140 mm (5 1/2"), bredd: 4 mm | 140mm | 773 | B Braun-Aesculap | 25 år | 5 arbetsdagar
Operationsinstrument Mejsel | FL132R | Gougemejsel, rak, med handtag, 140 mm (5 1/2"), bredd: 6 mm | 140mm | 770 | B Braun-Aesculap | 25 år | 5 arbetsdagar
Operationsinstrument Mejsel | FL134R | Gougemejsel, rak, med handtag, 140 mm (5 1/2"), bredd: 8 mm | 140mm | 773 | B Braun-Aesculap | 25 år | 5 arbetsdagar
Operationsinstrument Mejsel | FL136R | Gougemejsel, rak, med handtag, 140 mm (5 1/2"), bredd: 10 mm | 140mm | 773 | B Braun-Aesculap | 25 år | 5 arbetsdagar
Operationsinstrument Mejsel | FL138R | Gougemejsel, rak, med handtag, 140 mm (5 1/2"), bredd: 12 mm | 140mm | 773 | B Braun-Aesculap | 25 år | 5 arbetsdagar
Operationsinstrument Mejsel | FL183R | PARTSCH Mejsel, rak, med handtag, 170 mm (6 3/4"), bredd: 3 mm | 170mm | 852 | B Braun-Aesculap | 25 år | 5 arbetsdagar
Operationsinstrument Mejsel | FL184R | PARTSCH Mejsel, rak, med handtag, 170 mm (6 3/4"), bredd: 4 mm | 170mm | 1232 | B Braun-Aesculap | 25 år | 5 arbetsdagar
Operationsinstrument Mejsel | FL185R | PARTSCH Mejsel, rak, med handtag, 170 mm (6 3/4"), bredd: 5 mm | 170mm | 852 | B Braun-Aesculap | 25 år | 5 arbetsdagar
Operationsinstrument Mejsel | FL186R | PARTSCH Mejsel, rak, med handtag, 170 mm (6 3/4"), bredd: 6 mm | 170mm | 448 | B Braun-Aesculap | 25 år | 5 arbetsdagar
Operationsinstrument Mejsel | FL187R | PARTSCH Mejsel, rak, med handtag, 170 mm (6 3/4"), bredd: 7 mm | 170mm | 852 | B Braun-Aesculap | 25 år | 5 arbetsdagar
Operationsinstrument Mejsel | FL213R | PARTSCH Gougemejsel, rak, med handtag, 140 mm (5 1/2"), bredd: 3 mm | 140mm | 1059 | B Braun-Aesculap | 25 år | 5 arbetsdagar
Operationsinstrument Mejsel | FL214R | PARTSCH Gougemejsel, rak, med handtag, 140 mm (5 1/2"), bredd: 4 mm | 140mm | 834 | B Braun-Aesculap | 25 år | 5 arbetsdagar
Operationsinstrument Mejsel | FL215R | PARTSCH Gougemejsel, rak, med handtag, 140 mm (5 1/2"), bredd: 5 mm | 140mm | 909 | B Braun-Aesculap | 25 år | 5 arbetsdagar
Operationsinstrument Mejsel | FL216R | PARTSCH Gougemejsel, rak, med handtag, 140 mm (5 1/2"), bredd: 6 mm | 140mm | 909 | B Braun-Aesculap | 25 år | 5 arbetsdagar
Operationsinstrument Mejsel | FL223R | PARTSCH Gougemejsel, rak, med handtag, 170 mm (6 3/4"), bredd: 3 mm | 170mm | 1560 | B Braun-Aesculap | 25 år | 5 arbetsdagar
Operationsinstrument Mejsel | FL224R | PARTSCH Gougemejsel, rak, med handtag, 170 mm (6 3/4"), bredd: 4 mm | 170mm | 1033 | B Braun-Aesculap | 25 år | 5 arbetsdagar
Operationsinstrument Mejsel | FL225R | PARTSCH Gougemejsel, rak, med handtag, 170 mm (6 3/4"), bredd: 5 mm | 170mm | 1033 | B Braun-Aesculap | 25 år | 5 arbetsdagar
Operationsinstrument Mejsel | FL226R | PARTSCH Gougemejsel, rak, med handtag, 170 mm (6 3/4"), bredd: 6 mm | 170mm | 1033 | B Braun-Aesculap | 25 år | 5 arbetsdagar
Operationsinstrument Mejsel | FL227R | PARTSCH Gougemejsel, rak, med handtag, 170 mm (6 3/4"), bredd: 7 mm | 170mm | 1033 | B Braun-Aesculap | 25 år | 5 arbetsdagar
Operationsinstrument Mejsel | FL343R | ALEXANDER Gougemejsel, rak, med handtag, 170 mm (6 3/4"), bredd: 7 mm | 170mm | 1177 | B Braun-Aesculap | 25 år | 5 arbetsdagar
Operationsinstrument Mejsel | FL345R | ALEXANDER Gougemejsel, rak, med handtag, 170 mm (6 3/4"), bredd: 9 mm | 170mm | 1079 | B Braun-Aesculap | 25 år | 5 arbetsdagar
Operationsinstrument Mejsel | FL347R | ALEXANDER Gougemejsel, rak, med handtag, 170 mm (6 3/4"), bredd: 11 mm | 170mm | 1177 | B Braun-Aesculap | 25 år | 5 arbetsdagar
Operationsinstrument Mejsel | OG202R | FLATMEJSEL HEERMANN 0,7MM FÖR OG201R | 90mm | 1567 | B Braun-Aesculap | 25 år | 5 arbetsdagar
Operationsinstrument Mejsel | OG203R | GOUGEMEJSEL HEERMANN 0,7MM FÖR OG201R | 90mm | 1567 | B Braun-Aesculap | 25 år | 5 arbetsdagar
Operationsinstrument Mejsel | OG205R | GOUGEMEJSEL HEERMANN 1,0MM FÖR OG201R | 90mm | 1567 | B Braun-Aesculap | 25 år | 5 arbetsdagar
Operationsinstrument Mejsel | OG206R | GOUGEMEJSEL HEERMANN 1,5MM FÖR OG201R | 90mm | 1567 | B Braun-Aesculap | 25 år | 5 arbetsdagar
Operationsinstrument Mejsel | OG207R | GOUGEMEJSEL HEERMANN 3,0MM FÖR OG201R | 90mm | 1567 | B Braun-Aesculap | 25 år | 5 arbetsdagar
Operationsinstrument Osteotom | OL367R | TESSIER OSTEOTOM BÖJD 7MM 160MM | 160mm | 3127 | B Braun-Aesculap | 25 år | 5 arbetsdagar
Operationsinstrument Osteotom | OL366R | TESSIER Osteotom, rak, med handtag, 160 mm (6 1/4"), bredd: 7 mm | 160mm | 3127 | B Braun-Aesculap | 25 år | 5 arbetsdagar
Operationsinstrument Osteotom | OL362R | TESSIER Osteotom, rak, med handtag, 160 mm (6 1/4"), bredd: 5 mm | 160mm | 3127 | B Braun-Aesculap | 25 år | 5 arbetsdagar
Operationsinstrument Osteotom | OL369R | TESSIER Osteotom, böjd, med handtag, 160 mm (6 1/4"), bredd: 10 mm | 160mm | 3266 | B Braun-Aesculap | 25 år | 5 arbetsdagar
Operationsinstrument Mejsel | OL301R | COTTLE Mejsel, rak, utan handtag, 180 mm (7"), bredd: 4 mm | 180mm | 887 | B Braun-Aesculap | 25 år | 5 arbetsdagar
Operationsinstrument Mejsel | OL302R | COTTLE Mejsel, rak, utan handtag, 180 mm (7"), bredd: 7 mm | 180mm | 887 | B Braun-Aesculap | 25 år | 5 arbetsdagar
Operationsinstrument Mejsel | OL303R | COTTLE Mejsel, rak, utan handtag, 180 mm (7"), bredd: 9 mm | 180mm | 887 | B Braun-Aesculap | 25 år | 5 arbetsdagar
Operationsinstrument Mejsel | OL304R | COTTLE Mejsel, rak, utan handtag, 180 mm (7"), bredd: 12 mm | 180mm | 768 | B Braun-Aesculap | 25 år | 5 arbetsdagar
Operationsinstrument Osteotom | OL300R | COTTLE Osteotom, rak, utan handtag, 180 mm (7"), bredd: 12 mm | 180mm | 898 | B Braun-Aesculap | 25 år | 5 arbetsdagar
Operationsinstrument Mejsel | OL305R | COTTLE Mejsel, böjd, utan handtag, 180 mm (7"), bredd: 6 mm | 180mm | 915 | B Braun-Aesculap | 25 år | 5 arbetsdagar
Operationsinstrument Mejsel | OL307R | COTTLE Fishtailmejsel, rak, utan handtag, 180 mm (7"), bredd: 8 mm | 180mm | 1162 | B Braun-Aesculap | 25 år | 5 arbetsdagar
Operationsinstrument Mejsel | OL335R | SEPTUMGOUGEMJSEL KILLIAN-CLAUS M.RÄNNA | 170mm | 1198 | B Braun-Aesculap | 25 år | 5 arbetsdagar
Operationsinstrument Mejsel | OL336R | SEPTUMGOUGEMEJSEL KILLIAN 6MM 170MM | 170mm | 1198 | B Braun-Aesculap | 25 år | 5 arbetsdagar
Operationsinstrument Mejsel | OL320R | FLATMEJSEL WALTER M.HÅLLPLATTA 4,5MM | 180mm | 1251 | B Braun-Aesculap | 25 år | 5 arbetsdagar
Operationsinstrument Mejsel | OL318R | SEPTUMGOUGEMEJSEL BALLENGER 6/150MM | 150mm | 1255 | B Braun-Aesculap | 25 år | 5 arbetsdagar
Operationsinstrument Mejsel | OL311R | FREER Mejsel, rak, med handtag, 160 mm (6 1/4"), bredd: 4 mm | 160mm | 1302 | B Braun-Aesculap | 25 år | 5 arbetsdagar
Operationsinstrument Mejsel | OL319R | FLATMEJSEL WALTER M.HÅLLPLATTA 3,0MM | 180mm | 1304 | B Braun-Aesculap | 25 år | 5 arbetsdagar
Operationsinstrument Mejsel | OL314R | FREER Mejsel, böjd, med handtag, 160 mm (6 1/4"), bredd: 4 mm | 160mm | 1360 | B Braun-Aesculap | 25 år | 5 arbetsdagar
Operationsinstrument Osteotom | OL338R | OSTEOTOM FOMON 5MM 170MM M.STYRNING | 170mm | 1427 | B Braun-Aesculap | 25 år | 5 arbetsdagar
Operationsinstrument Osteotom | OL339R | OSTEOTOM FOMON 8MM 170MM M.STYRNING | 170mm | 1427 | B Braun-Aesculap | 25 år | 5 arbetsdagar
Operationsinstrument Osteotom | OL322R | MASING Osteotom, böjd åt höger, med handtag, 175 mm (6 7/8") | 175mm | 1444 | B Braun-Aesculap | 25 år | 5 arbetsdagar
Operationsinstrument Osteotom | OL321R | MASING Osteotom, böjd åt vänster, med handtag, 175 mm (6 7/8") | 175mm | 1444 | B Braun-Aesculap | 25 år | 5 arbetsdagar
Operationsinstrument Osteotom | OL323R | MASING Osteotom, rak, med handtag, 175 mm (6 7/8") | 175mm | 1444 | B Braun-Aesculap | 25 år | 5 arbetsdagar
Operationsinstrument Osteotom | OL343R | GILLIES Osteotom, rak, med handtag, 140 mm (5 1/2"), bredd: 9 mm | 140mm | 1478 | B Braun-Aesculap | 25 år | 5 arbetsdagar
Operationsinstrument Osteotom | OL341R | GILLIES Osteotom, rak, med handtag, 140 mm (5 1/2"), bredd: 5 mm | 140mm | 1515 | B Braun-Aesculap | 25 år | 5 arbetsdagar
Operationsinstrument Osteotom | OL342R | GILLIES Osteotom, rak, med handtag, 140 mm (5 1/2"), bredd: 7 mm | 140mm | 1573 | B Braun-Aesculap | 25 år | 5 arbetsdagar
Operationsinstrument Osteotom | OL326R | OSTEOTOM CINELLI 10MM 160MM | 160mm | 1656 | B Braun-Aesculap | 25 år | 5 arbetsdagar
Operationsinstrument Osteotom | OL327R | OSTEOTOM CINELLI 12MM 160MM | 160mm | 1656 | B Braun-Aesculap | 25 år | 5 arbetsdagar
Operationsinstrument Osteotom | OL328R | OSTEOTOM CINELLI 14MM 160MM | 160mm | 1656 | B Braun-Aesculap | 25 år | 5 arbetsdagar
Operationsinstrument Osteotom | OL329R | OSTEOTOM CINELLI 16MM 160MM | 160mm | 1656 | B Braun-Aesculap | 25 år | 5 arbetsdagar
Operationsinstrument Osteotom | OL391R | Osteotom, rak, med handtag, 190 mm (7 1/2"), bredd: 3 mm | 190mm | 1795 | B Braun-Aesculap | 25 år | 5 arbetsdagar
Operationsinstrument Osteotom | OL390R | Osteotom, rak, med handtag, 190 mm (7 1/2"), bredd: 2 mm | 190mm | 1795 | B Braun-Aesculap | 25 år | 5 arbetsdagar
Operationsinstrument Osteotom | OL294R | COTTLE Osteotom, rak, utan handtag, 180 mm (7"), bredd: 4 mm | 180mm | 305 | B Braun-Aesculap | 25 år | 5 arbetsdagar
Operationsinstrument Osteotom | OL296R | COTTLE Osteotom, rak, utan handtag, 180 mm (7"), bredd: 6 mm | 180mm | 305 | B Braun-Aesculap | 25 år | 5 arbetsdagar
Operationsinstrument Osteotom | OL298R | COTTLE Osteotom, rak, utan handtag, 180 mm (7"), bredd: 8 mm | 180mm | 1885 | B Braun-Aesculap | 25 år | 5 arbetsdagar
Operationsinstrument Osteotom | OL299R | COTTLE Osteotom, rak, utan handtag, 180 mm (7"), bredd: 10 mm | 180mm | 1885 | B Braun-Aesculap | 25 år | 5 arbetsdagar
Operationsinstrument Osteotom | OL316R | FREER Osteotom, rak, med handtag, 150 mm (6"), bredd: 6 mm | 150mm | 2114 | B Braun-Aesculap | 25 år | 5 arbetsdagar
Operationsinstrument Osteotom | OL270R | COTTLE Osteotom, rak, med handtag, 180 mm (7"), bredd: 2 mm | 180mm | 1328 | B Braun-Aesculap | 25 år | 5 arbetsdagar
Operationsinstrument Osteotom | FL682R | Osteotomblad, rak, utan handtag, 78 mm (3 1/8"), bredd: 25 mm, används med FL665R | 78mm | 413 | B Braun-Aesculap | 25 år | 5 arbetsdagar
Operationsinstrument Osteotom | FL101R | LAMBOTTE Osteotom, rak, utan handtag, 125 mm (5"), bredd: 4 mm | 125mm | 304 | B Braun-Aesculap | 25 år | 5 arbetsdagar
Operationsinstrument Osteotom | FL102R | LAMBOTTE Osteotom, rak, utan handtag, 125 mm (5"), bredd: 6 mm | 125mm | 383 | B Braun-Aesculap | 25 år | 5 arbetsdagar
Operationsinstrument Osteotom | FL104R | LAMBOTTE Osteotom, rak, utan handtag, 125 mm (5"), bredd: 8 mm | 125mm | 402 | B Braun-Aesculap | 25 år | 5 arbetsdagar
Operationsinstrument Osteotom | FL106R | LAMBOTTE Osteotom, rak, utan handtag, 125 mm (5"), bredd: 10 mm | 125mm | 824 | B Braun-Aesculap | 25 år | 5 arbetsdagar
Operationsinstrument Osteotom | FL108R | LAMBOTTE Osteotom, rak, utan handtag, 125 mm (5"), bredd: 12 mm | 125mm | 624 | B Braun-Aesculap | 25 år | 5 arbetsdagar
Operationsinstrument Osteotom | FL109R | LAMBOTTE Osteotom, rak, utan handtag, 125 mm (5"), bredd: 15 mm | 125mm | 627 | B Braun-Aesculap | 25 år | 5 arbetsdagar
Operationsinstrument Osteotom | FL148R | MANNERFELT (MODIF.) Osteotom, rak, med handtag, 155 mm (6 1/8"), bredd: 8 mm | 155mm | 1208 | B Braun-Aesculap | 25 år | 5 arbetsdagar
Operationsinstrument Osteotom | FL146R | MANNERFELT (MODIF.) Osteotom, rak, med handtag, 155 mm (6 1/8"), bredd: 6 mm | 155mm | 1208 | B Braun-Aesculap | 25 år | 5 arbetsdagar
Operationsinstrument Osteotom | FL144R | MANNERFELT (MODIF.) Osteotom, rak, med handtag, 155 mm (6 1/8"), bredd: 4 mm | 155mm | 1202 | B Braun-Aesculap | 25 år | 5 arbetsdagar
Operationsinstrument Mejsel | FL504R | STILLE Mejsel, rak, med handtag, 205 mm (8"), bredd: 12 mm | 205mm | 736 | B Braun-Aesculap | 25 år | 5 arbetsdagar
Operationsinstrument Osteotom | FL523R | STILLE Osteotom, rak, med handtag, 205 mm (8"), gracil, bredd: 10 mm | 205mm | 698 | B Braun-Aesculap | 25 år | 5 arbetsdagar
Operationsinstrument Osteotom | FL514R | STILLE Osteotom, rak, med handtag, 205 mm (8"), bredd: 12 mm | 205mm | 1391 | B Braun-Aesculap | 25 år | 5 arbetsdagar
Operationsinstrument Mejsel | FL505R | STILLE Mejsel, rak, med handtag, 205 mm (8"), bredd: 15 mm | 205mm | 708 | B Braun-Aesculap | 25 år | 5 arbetsdagar
Operationsinstrument Osteotom | FL515R | STILLE Osteotom, rak, med handtag, 205 mm (8"), bredd: 15 mm | 205mm | 2869 | B Braun-Aesculap | 25 år | 5 arbetsdagar
Operationsinstrument Osteotom | FL513R | STILLE Osteotom, rak, med handtag, 205 mm (8"), bredd: 10 mm | 205mm | 698 | B Braun-Aesculap | 25 år | 5 arbetsdagar
Operationsinstrument Osteotom | FL517R | STILLE Osteotom, rak, med handtag, 205 mm (8"), bredd: 25 mm | 205mm | 1391 | B Braun-Aesculap | 25 år | 5 arbetsdagar
Operationsinstrument Mejsel | FL507R | STILLE Mejsel, rak, med handtag, 205 mm (8"), bredd: 25 mm | 205mm | 1391 | B Braun-Aesculap | 25 år | 5 arbetsdagar
Operationsinstrument Mejsel | FL503R | STILLE Mejsel, rak, med handtag, 205 mm (8"), bredd: 10 mm | 205mm | 739 | B Braun-Aesculap | 25 år | 5 arbetsdagar
Operationsinstrument Mejsel | FL506R | STILLE Mejsel, rak, med handtag, 205 mm (8"), bredd: 20 mm | 205mm | 716 | B Braun-Aesculap | 25 år | 5 arbetsdagar
Operationsinstrument Osteotom | FL512R | STILLE Osteotom, rak, med handtag, 205 mm (8"), bredd: 8 mm | 205mm | 1824 | B Braun-Aesculap | 25 år | 5 arbetsdagar
Operationsinstrument Osteotom | FL516R | STILLE Osteotom, rak, med handtag, 205 mm (8"), bredd: 20 mm | 205mm | 712 | B Braun-Aesculap | 25 år | 5 arbetsdagar
Operationsinstrument Osteotom | FL524R | STILLE Osteotom, rak, med handtag, 205 mm (8"), gracil, bredd: 12 mm | 205mm | 1391 | B Braun-Aesculap | 25 år | 5 arbetsdagar
Operationsinstrument Osteotom | FL526R | STILLE Osteotom, rak, med handtag, 205 mm (8"), gracil, bredd: 20 mm | 205mm | 711 | B Braun-Aesculap | 25 år | 5 arbetsdagar
Operationsinstrument Osteotom | FL527R | STILLE Osteotom, rak, med handtag, 205 mm (8"), gracil, bredd: 25 mm | 205mm | 712 | B Braun-Aesculap | 25 år | 5 arbetsdagar
Operationsinstrument Osteotom | FL525R | STILLE Osteotom, rak, med handtag, 205 mm (8"), gracil, bredd: 15 mm | 205mm | 699 | B Braun-Aesculap | 25 år | 5 arbetsdagar
Operationsinstrument Osteotom | FL553R | STILLE Osteotom, böjd, med handtag, 205 mm (8"), gracil, bredd: 10 mm | 205mm | 1463 | B Braun-Aesculap | 25 år | 5 arbetsdagar
Operationsinstrument Osteotom | FL557R | STILLE Osteotom, böjd, med handtag, 205 mm (8"), gracil, bredd: 25 mm | 205mm | 1469 | B Braun-Aesculap | 25 år | 5 arbetsdagar
Operationsinstrument Osteotom | FL554R | STILLE Osteotom, böjd, med handtag, 205 mm (8"), gracil, bredd: 12 mm | 205mm | 1469 | B Braun-Aesculap | 25 år | 5 arbetsdagar
Operationsinstrument Osteotom | FL556R | STILLE Osteotom, böjd, med handtag, 205 mm (8"), gracil, bredd: 20 mm | 205mm | 1469 | B Braun-Aesculap | 25 år | 5 arbetsdagar
Operationsinstrument Osteotom | FL555R | STILLE Osteotom, böjd, med handtag, 205 mm (8"), gracil, bredd: 15 mm | 205mm | 1469 | B Braun-Aesculap | 25 år | 5 arbetsdagar
Operationsinstrument Mejsel | FL573R | STILLE Gougemejsel, rak, med handtag, 205 mm (8"), bredd: 10 mm | 205mm | 752 | B Braun-Aesculap | 25 år | 5 arbetsdagar
Operationsinstrument Mejsel | FL575R | STILLE Gougemejsel, rak, med handtag, 205 mm (8"), bredd: 15 mm | 205mm | 789 | B Braun-Aesculap | 25 år | 5 arbetsdagar
Operationsinstrument Mejsel | FL577R | STILLE Gougemejsel, rak, med handtag, 205 mm (8"), bredd: 25 mm | 205mm | 1613 | B Braun-Aesculap | 25 år | 5 arbetsdagar
Operationsinstrument Mejsel | FL574R | STILLE Gougemejsel, rak, med handtag, 205 mm (8"), bredd: 12 mm | 205mm | 752 | B Braun-Aesculap | 25 år | 5 arbetsdagar
Operationsinstrument Mejsel | FL576R | STILLE Gougemejsel, rak, med handtag, 205 mm (8"), bredd: 20 mm | 205mm | 1613 | B Braun-Aesculap | 25 år | 5 arbetsdagar
Operationsinstrument Mejsel | FL585R | WALTER Gougemejsel, vinklad, med handtag, 205 mm (8"), bredd: 15 mm | 205mm | 1776 | B Braun-Aesculap | 25 år | 5 arbetsdagar
Operationsinstrument Mejsel | FL583R | WALTER Gougemejsel, vinklad, med handtag, 205 mm (8"), bredd: 10 mm | 205mm | 1776 | B Braun-Aesculap | 25 år | 5 arbetsdagar
Operationsinstrument Osteotom | MB677R | HIBBS Osteotom, rak, med handtag, 245 mm (9 5/8"), bredd: 13 mm | 245mm | 2355 | B Braun-Aesculap | 25 år | 5 arbetsdagar
Operationsinstrument Osteotom | MB675R | HIBBS Osteotom, rak, med handtag, 245 mm (9 5/8"), bredd: 6 mm | 245mm | 1806 | B Braun-Aesculap | 25 år | 5 arbetsdagar
Operationsinstrument Osteotom | FL380R | LEXER-MINI Osteotom, rak, med handtag, 180 mm (7"), bredd: 4 mm | 180mm | 696 | B Braun-Aesculap | 25 år | 5 arbetsdagar
Operationsinstrument Osteotom | FL381R | LEXER-MINI Osteotom, rak, med handtag, 180 mm (7"), bredd: 6 mm | 180mm | 696 | B Braun-Aesculap | 25 år | 5 arbetsdagar
Operationsinstrument Osteotom | FL382R | LEXER-MINI Osteotom, rak, med handtag, 180 mm (7"), bredd: 8 mm | 180mm | 1807 | B Braun-Aesculap | 25 år | 5 arbetsdagar
Operationsinstrument Osteotom | FL383R | LEXER-MINI Osteotom, rak, med handtag, 180 mm (7"), bredd: 10 mm | 180mm | 706 | B Braun-Aesculap | 25 år | 5 arbetsdagar
Operationsinstrument Osteotom | FL384R | LEXER-MINI Osteotom, rak, med handtag, 180 mm (7"), bredd: 12 mm | 180mm | 1807 | B Braun-Aesculap | 25 år | 5 arbetsdagar
Operationsinstrument Osteotom | MB685R | HIBBS Osteotom, böjd, med handtag, 245 mm (9 5/8"), bredd: 6 mm | 245mm | 1876 | B Braun-Aesculap | 25 år | 5 arbetsdagar
Operationsinstrument Osteotom | MB688R | HIBBS Osteotom, böjd, med handtag, 245 mm (9 5/8"), bredd: 16 mm | 245mm | 978 | B Braun-Aesculap | 25 år | 5 arbetsdagar
Operationsinstrument Osteotom | MB687R | HIBBS Osteotom, böjd, med handtag, 245 mm (9 5/8"), bredd: 13 mm | 245mm | 2478 | B Braun-Aesculap | 25 år | 5 arbetsdagar
Operationsinstrument Osteotom | MB689R | HIBBS Osteotom, böjd, med handtag, 245 mm (9 5/8"), bredd: 19 mm | 245mm | 962 | B Braun-Aesculap | 25 år | 5 arbetsdagar
Operationsinstrument Osteotom | MB680R | HIBBS Osteotom, rak, med handtag, 245 mm (9 5/8"), bredd: 22 mm | 245mm | 1922 | B Braun-Aesculap | 25 år | 5 arbetsdagar
Operationsinstrument Mejsel | FL392R | LEXER-MINI Gougemejsel, rak, med handtag, 180 mm (7"), bredd: 8 mm | 180mm | 1937 | B Braun-Aesculap | 25 år | 5 arbetsdagar
Operationsinstrument Mejsel | FL391R | LEXER-MINI Gougemejsel, rak, med handtag, 180 mm (7"), bredd: 6 mm | 180mm | 1776 | B Braun-Aesculap | 25 år | 5 arbetsdagar
Operationsinstrument Mejsel | FL394R | LEXER-MINI Gougemejsel, rak, med handtag, 180 mm (7"), bredd: 12 mm | 180mm | 1937 | B Braun-Aesculap | 25 år | 5 arbetsdagar
Operationsinstrument Mejsel | FL393R | LEXER-MINI Gougemejsel, rak, med handtag, 180 mm (7"), bredd: 10 mm | 180mm | 1937 | B Braun-Aesculap | 25 år | 5 arbetsdagar
Operationsinstrument Mejsel | FL390R | LEXER-MINI Gougemejsel, rak, med handtag, 180 mm (7"), bredd: 4 mm | 180mm | 1937 | B Braun-Aesculap | 25 år | 5 arbetsdagar
Operationsinstrument Osteotom | MB690R | HIBBS Osteotom, böjd, med handtag, 245 mm (9 5/8"), bredd: 22 mm | 245mm | 1968 | B Braun-Aesculap | 25 år | 5 arbetsdagar
Operationsinstrument Osteotom | MB684R | HIBBS Osteotom, rak, med handtag, 245 mm (9 5/8"), bredd: 38 mm | 245mm | 2038 | B Braun-Aesculap | 25 år | 5 arbetsdagar
Operationsinstrument Osteotom | MB694R | HIBBS Osteotom, böjd, med handtag, 245 mm (9 5/8"), bredd: 38 mm | 245mm | 2107 | B Braun-Aesculap | 25 år | 5 arbetsdagar
Operationsinstrument Mejsel | FL423R | LEXER Gougemejsel, rak, med handtag, 280 mm (11"), bredd: 10 mm | 280mm | 2211 | B Braun-Aesculap | 25 år | 5 arbetsdagar
Operationsinstrument Osteotom | FL652R | LAMBOTTE Osteotom, rak, utan handtag, 240 mm (9 1/2"), bredd: 10 mm | 240mm | 236 | B Braun-Aesculap | 25 år | 5 arbetsdagar
Operationsinstrument Osteotom | FL663R | LAMBOTTE Osteotom, rak, utan handtag, 240 mm (9 1/2"), bredd: 6 mm | 240mm | 2287 | B Braun-Aesculap | 25 år | 5 arbetsdagar
Operationsinstrument Osteotom | FL662R | LAMBOTTE Osteotom, rak, utan handtag, 240 mm (9 1/2"), bredd: 50 mm | 240mm | 2287 | B Braun-Aesculap | 25 år | 5 arbetsdagar
Operationsinstrument Osteotom | FL651R | LAMBOTTE Osteotom, rak, utan handtag, 240 mm (9 1/2"), bredd: 8 mm | 240mm | 243 | B Braun-Aesculap | 25 år | 5 arbetsdagar
Operationsinstrument Osteotom | FL654R | LAMBOTTE Osteotom, rak, utan handtag, 240 mm (9 1/2"), bredd: 15 mm | 240mm | 1559 | B Braun-Aesculap | 25 år | 5 arbetsdagar
Operationsinstrument Osteotom | FL658R | LAMBOTTE Osteotom, rak, utan handtag, 240 mm (9 1/2"), bredd: 25 mm | 240mm | 2287 | B Braun-Aesculap | 25 år | 5 arbetsdagar
Operationsinstrument Osteotom | FL660R | LAMBOTTE Osteotom, rak, utan handtag, 240 mm (9 1/2"), bredd: 40 mm | 240mm | 2287 | B Braun-Aesculap | 25 år | 5 arbetsdagar
Operationsinstrument Osteotom | FL650R | LAMBOTTE Osteotom, rak, utan handtag, 240 mm (9 1/2"), bredd: 4 mm | 240mm | 256 | B Braun-Aesculap | 25 år | 5 arbetsdagar
Operationsinstrument Osteotom | FL785R | LAMBOTTE Osteotom, böjd, utan handtag, 240 mm (9 1/2"), bredd: 20 mm | 240mm | 2287 | B Braun-Aesculap | 25 år | 5 arbetsdagar
Operationsinstrument Osteotom | FL781R | LAMBOTTE Osteotom, böjd, utan handtag, 240 mm (9 1/2"), bredd: 8 mm | 240mm | 2287 | B Braun-Aesculap | 25 år | 5 arbetsdagar
Operationsinstrument Osteotom | FL655R | LAMBOTTE Osteotom, rak, utan handtag, 240 mm (9 1/2"), bredd: 18 mm | 240mm | 2287 | B Braun-Aesculap | 25 år | 5 arbetsdagar
Operationsinstrument Osteotom | FL653R | LAMBOTTE Osteotom, rak, utan handtag, 240 mm (9 1/2"), bredd: 13 mm | 240mm | 269 | B Braun-Aesculap | 25 år | 5 arbetsdagar
Operationsinstrument Osteotom | FL783R | LAMBOTTE Osteotom, böjd, utan handtag, 240 mm (9 1/2"), bredd: 15 mm | 240mm | 2972 | B Braun-Aesculap | 25 år | 5 arbetsdagar
Operationsinstrument Osteotom | FL656R | LAMBOTTE Osteotom, rak, utan handtag, 240 mm (9 1/2"), bredd: 20 mm | 240mm | 288 | B Braun-Aesculap | 25 år | 5 arbetsdagar
Operationsinstrument Osteotom | FL659R | LAMBOTTE Osteotom, rak, utan handtag, 240 mm (9 1/2"), bredd: 30 mm | 240mm | 2287 | B Braun-Aesculap | 25 år | 5 arbetsdagar
Operationsinstrument Osteotom | FL788R | LAMBOTTE Osteotom, böjd, utan handtag, 240 mm (9 1/2"), bredd: 25 mm | 240mm | 2287 | B Braun-Aesculap | 25 år | 5 arbetsdagar
Operationsinstrument Osteotom | FL782R | LAMBOTTE Osteotom, böjd, utan handtag, 240 mm (9 1/2"), bredd: 10 mm | 240mm | 2287 | B Braun-Aesculap | 25 år | 5 arbetsdagar
Operationsinstrument Osteotom | FL793R | LAMBOTTE Osteotom, böjd, utan handtag, 240 mm (9 1/2"), bredd: 6 mm | 240mm | 2287 | B Braun-Aesculap | 25 år | 5 arbetsdagar
Operationsinstrument Osteotom | FL789R | LAMBOTTE Osteotom, böjd, utan handtag, 240 mm (9 1/2"), bredd: 30 mm | 240mm | 2287 | B Braun-Aesculap | 25 år | 5 arbetsdagar
Operationsinstrument Osteotom | FL790R | LAMBOTTE Osteotom, böjd, utan handtag, 240 mm (9 1/2"), bredd: 40 mm | 240mm | 2287 | B Braun-Aesculap | 25 år | 5 arbetsdagar
Operationsinstrument Mejsel | FL438R | CAPENER Gougemejsel, rak, med handtag, 235 mm (9 1/4"), bajonettformad, bredd: 8 mm | 235mm | 2384 | B Braun-Aesculap | 25 år | 5 arbetsdagar
Operationsinstrument Osteotom | MB663R | SMITH-PETERSON Osteotom, böjd, med handtag, 205 mm (8"), bredd: 6 mm | 205mm | 2938 | B Braun-Aesculap | 25 år | 5 arbetsdagar
Operationsinstrument Mejsel | FL665R | Mejselhandtag, rak, med handtag, 195 mm (7 3/4"), används med FL687R, FL685R, FL682R, FL672R, FL670R, FL668R, FL666R | 195mm | 3009 | B Braun-Aesculap | 25 år | 5 arbetsdagar
Operationsinstrument Osteotom | FL804R | LAMBOTTE Osteotom, rak, utan handtag, 300 mm (11 3/4"), bredd: 15 mm | 300mm | 3144 | B Braun-Aesculap | 25 år | 5 arbetsdagar
Operationsinstrument Osteotom | FL802R | LAMBOTTE Osteotom, rak, utan handtag, 300 mm (11 3/4"), bredd: 10 mm | 300mm | 3144 | B Braun-Aesculap | 25 år | 5 arbetsdagar
Operationsinstrument Osteotom | FL813R | LAMBOTTE Osteotom, rak, utan handtag, 300 mm (11 3/4"), bredd: 6 mm | 300mm | 3144 | B Braun-Aesculap | 25 år | 5 arbetsdagar
Operationsinstrument Osteotom | FL808R | LAMBOTTE Osteotom, rak, utan handtag, 300 mm (11 3/4"), bredd: 25 mm | 300mm | 3144 | B Braun-Aesculap | 25 år | 5 arbetsdagar
Operationsinstrument Osteotom | FL800R | LAMBOTTE Osteotom, rak, utan handtag, 300 mm (11 3/4"), bredd: 4 mm | 300mm | 3144 | B Braun-Aesculap | 25 år | 5 arbetsdagar
Operationsinstrument Osteotom | FL806R | LAMBOTTE Osteotom, rak, utan handtag, 300 mm (11 3/4"), bredd: 20 mm | 300mm | 3144 | B Braun-Aesculap | 25 år | 5 arbetsdagar
Operationsinstrument Osteotom | FL801R | LAMBOTTE Osteotom, rak, utan handtag, 300 mm (11 3/4"), bredd: 8 mm | 300mm | 3144 | B Braun-Aesculap | 25 år | 5 arbetsdagar
Operationsinstrument Osteotom | FL810R | LAMBOTTE Osteotom, rak, utan handtag, 300 mm (11 3/4"), bredd: 40 mm | 300mm | 4001 | B Braun-Aesculap | 25 år | 5 arbetsdagar
Operationsinstrument Osteotom | FL809R | LAMBOTTE Osteotom, rak, utan handtag, 300 mm (11 3/4"), bredd: 30 mm | 300mm | 4001 | B Braun-Aesculap | 25 år | 5 arbetsdagar
Operationsinstrument Osteotom | FL812R | LAMBOTTE Osteotom, rak, utan handtag, 300 mm (11 3/4"), bredd: 50 mm | 300mm | 4001 | B Braun-Aesculap | 25 år | 5 arbetsdagar
Operationsinstrument Mejsel | FL420R | LEXER Gougemejsel, rak, med handtag, 220 mm (8 3/4"), bredd: 9 mm | 220mm | 4316 | B Braun-Aesculap | 25 år | 5 arbetsdagar
Operationsinstrument Mejsel | FL702R | ZIELKE Gougemejsel, böjd, med handtag, 235 mm (9 1/4"), bredd: 9 mm | 235mm | 5416 | B Braun-Aesculap | 25 år | 5 arbetsdagar
Operationsinstrument Mejsel | FL701R | ZIELKE Gougemejsel, böjd, med handtag, 235 mm (9 1/4"), bredd: 5,500 mm | 235mm | 5416 | B Braun-Aesculap | 25 år | 5 arbetsdagar
Operationsinstrument Osteotom | MB683R | HIBBS Osteotom, rak, med handtag, 245 mm (9 5/8"), bredd: 32 mm | 245mm | 2038 | B Braun-Aesculap | 25 år | 5 arbetsdagar
Operationsinstrument Osteotom | MB693R | HIBBS Osteotom, böjd, med handtag, 245 mm (9 5/8"), bredd: 32 mm | 245mm | 2107 | B Braun-Aesculap | 25 år | 5 arbetsdagar
Operationsinstrument Osteotom | FL088R | LAMBOTTE Osteotom, rak, utan handtag, 125 mm (5"), bredd: 2 mm | 125mm | 416 | B Braun-Aesculap | 25 år | 5 arbetsdagar
Operationsinstrument Osteotom | FL400NR | LEXER SQ.line® Osteotom, rak, med handtag, 240 mm (9 1/2"), bredd: 4 mm | 240mm | 1298 | B Braun-Aesculap | 25 år | 5 arbetsdagar
Operationsinstrument Osteotom | FL401NR | LEXER SQ.line® Osteotom, rak, med handtag, 240 mm (9 1/2"), bredd: 6 mm | 240mm | 3769 | B Braun-Aesculap | 25 år | 5 arbetsdagar
Operationsinstrument Osteotom | FL402NR | LEXER SQ.line® Osteotom, rak, med handtag, 240 mm (9 1/2"), bredd: 8 mm | 240mm | 1250 | B Braun-Aesculap | 25 år | 5 arbetsdagar
Operationsinstrument Osteotom | FL403NR | LEXER SQ.line® Osteotom, rak, med handtag, 240 mm (9 1/2"), bredd: 10 mm | 240mm | 1263 | B Braun-Aesculap | 25 år | 5 arbetsdagar
Operationsinstrument Osteotom | FL405NR | LEXER SQ.line® Osteotom, rak, med handtag, 240 mm (9 1/2"), bredd: 15 mm | 240mm | 1223 | B Braun-Aesculap | 25 år | 5 arbetsdagar
Operationsinstrument Osteotom | FL406NR | LEXER SQ.line® Osteotom, rak, med handtag, 240 mm (9 1/2"), bredd: 20 mm | 240mm | 1365 | B Braun-Aesculap | 25 år | 5 arbetsdagar
Operationsinstrument Osteotom | FL407NR | LEXER SQ.line® Osteotom, rak, med handtag, 240 mm (9 1/2"), bredd: 25 mm | 240mm | 1488 | B Braun-Aesculap | 25 år | 5 arbetsdagar
Operationsinstrument Osteotom | FL408NR | LEXER SQ.line® Osteotom, rak, med handtag, 240 mm (9 1/2"), bredd: 30 mm | 240mm | 3786 | B Braun-Aesculap | 25 år | 5 arbetsdagar
Operationsinstrument Mejsel | FL410NR | LEXER SQ.line® Gougemejsel, rak, med handtag, 240 mm (9 1/2"), bredd: 4 mm | 240mm | 3786 | B Braun-Aesculap | 25 år | 5 arbetsdagar
Operationsinstrument Mejsel | FL411NR | LEXER SQ.line® Gougemejsel, rak, med handtag, 240 mm (9 1/2"), bredd: 6 mm | 240mm | 3786 | B Braun-Aesculap | 25 år | 5 arbetsdagar
Operationsinstrument Mejsel | FL412NR | LEXER SQ.line® Gougemejsel, rak, med handtag, 240 mm (9 1/2"), bredd: 8 mm | 240mm | 3786 | B Braun-Aesculap | 25 år | 5 arbetsdagar
Operationsinstrument Mejsel | FL413NR | LEXER SQ.line® Gougemejsel, rak, med handtag, 240 mm (9 1/2"), bredd: 10 mm | 240mm | 3786 | B Braun-Aesculap | 25 år | 5 arbetsdagar
Operationsinstrument Mejsel | FL415NR | LEXER SQ.line® Gougemejsel, rak, med handtag, 240 mm (9 1/2"), bredd: 15 mm | 240mm | 1206 | B Braun-Aesculap | 25 år | 5 arbetsdagar
Operationsinstrument Mejsel | FL416NR | LEXER SQ.line® Gougemejsel, rak, med handtag, 240 mm (9 1/2"), bredd: 20 mm | 240mm | 3786 | B Braun-Aesculap | 25 år | 5 arbetsdagar
Operationsinstrument Mejsel | FL417NR | LEXER SQ.line® Gougemejsel, rak, med handtag, 240 mm (9 1/2"), bredd: 25 mm | 240mm | 3786 | B Braun-Aesculap | 25 år | 5 arbetsdagar
Operationsinstrument Mejsel | FL418NR | LEXER SQ.line® Gougemejsel, rak, med handtag, 240 mm (9 1/2"), bredd: 30 mm | 240mm | 3786 | B Braun-Aesculap | 25 år | 5 arbetsdagar
Operationsinstrument Mejsel | FL441NR | SQ.line® Gougemejsel, böjd, med handtag, 240 mm (9 1/2"), bredd: 5 mm | 240mm | 3969 | B Braun-Aesculap | 25 år | 5 arbetsdagar
Operationsinstrument Mejsel | FL443NR | SQ.line® Gougemejsel, böjd, med handtag, 240 mm (9 1/2"), bredd: 10 mm | 240mm | 3969 | B Braun-Aesculap | 25 år | 5 arbetsdagar
Operationsinstrument Mejsel | FL445NR | SQ.line® Gougemejsel, böjd, med handtag, 240 mm (9 1/2"), bredd: 15 mm | 240mm | 3969 | B Braun-Aesculap | 25 år | 5 arbetsdagar
Operationsinstrument Osteotom | FL820NR | LEXER SQ.line® Osteotom, rak, med handtag, 300 mm (11 3/4"), bredd: 4 mm | 300mm | 4669 | B Braun-Aesculap | 25 år | 5 arbetsdagar
Operationsinstrument Osteotom | FL821NR | LEXER SQ.line® Osteotom, rak, med handtag, 300 mm (11 3/4"), bredd: 6 mm | 300mm | 1313 | B Braun-Aesculap | 25 år | 5 arbetsdagar
Operationsinstrument Osteotom | FL822NR | LEXER SQ.line® Osteotom, rak, med handtag, 300 mm (11 3/4"), bredd: 8 mm | 300mm | 4669 | B Braun-Aesculap | 25 år | 5 arbetsdagar
Operationsinstrument Osteotom | FL823NR | LEXER SQ.line® Osteotom, rak, med handtag, 300 mm (11 3/4"), bredd: 10 mm | 300mm | 1233 | B Braun-Aesculap | 25 år | 5 arbetsdagar
Operationsinstrument Osteotom | FL825NR | LEXER SQ.line® Osteotom, rak, med handtag, 300 mm (11 3/4"), bredd: 15 mm | 300mm | 6166 | B Braun-Aesculap | 25 år | 5 arbetsdagar
Operationsinstrument Osteotom | FL826NR | LEXER SQ.line® Osteotom, rak, med handtag, 300 mm (11 3/4"), bredd: 20 mm | 300mm | 4669 | B Braun-Aesculap | 25 år | 5 arbetsdagar
Operationsinstrument Osteotom | FL827NR | LEXER SQ.line® Osteotom, rak, med handtag, 300 mm (11 3/4"), bredd: 25 mm | 300mm | 1825 | B Braun-Aesculap | 25 år | 5 arbetsdagar
Operationsinstrument Osteotom | FL828NR | LEXER SQ.line® Osteotom, rak, med handtag, 300 mm (11 3/4"), bredd: 30 mm | 300mm | 4669 | B Braun-Aesculap | 25 år | 5 arbetsdagar
Operationsinstrument Osteotom | ND108NR | LEXER SQ.line® Osteotom, vinklad, med handtag, 300 mm (11 3/4"), bredd: 10 mm | 300mm | 4669 | B Braun-Aesculap | 25 år | 5 arbetsdagar
Operationsinstrument Osteotom | ND109NR | LEXER SQ.line® Osteotom, vinklad, med handtag, 300 mm (11 3/4"), bredd: 15 mm | 300mm | 4669 | B Braun-Aesculap | 25 år | 5 arbetsdagar
Operationsinstrument Mejsel | FL830NR | LEXER SQ.line® Gougemejsel, rak, med handtag, 300 mm (11 3/4"), bredd: 4 mm | 300mm | 4669 | B Braun-Aesculap | 25 år | 5 arbetsdagar
Operationsinstrument Mejsel | FL831NR | LEXER SQ.line® Gougemejsel, rak, med handtag, 300 mm (11 3/4"), bredd: 6 mm | 300mm | 4669 | B Braun-Aesculap | 25 år | 5 arbetsdagar
Operationsinstrument Mejsel | FL832NR | LEXER SQ.line® Gougemejsel, rak, med handtag, 300 mm (11 3/4"), bredd: 8 mm | 300mm | 4669 | B Braun-Aesculap | 25 år | 5 arbetsdagar
Operationsinstrument Mejsel | FL833NR | LEXER SQ.line® Gougemejsel, rak, med handtag, 300 mm (11 3/4"), bredd: 10 mm | 300mm | 4669 | B Braun-Aesculap | 25 år | 5 arbetsdagar
Operationsinstrument Mejsel | FL835NR | LEXER SQ.line® Gougemejsel, rak, med handtag, 300 mm (11 3/4"), bredd: 15 mm | 300mm | 4669 | B Braun-Aesculap | 25 år | 5 arbetsdagar
Operationsinstrument Mejsel | FL836NR | LEXER SQ.line® Gougemejsel, rak, med handtag, 300 mm (11 3/4"), bredd: 20 mm | 300mm | 4669 | B Braun-Aesculap | 25 år | 5 arbetsdagar
Operationsinstrument Mejsel | FL837NR | LEXER SQ.line® Gougemejsel, rak, med handtag, 300 mm (11 3/4"), bredd: 25 mm | 300mm | 4669 | B Braun-Aesculap | 25 år | 5 arbetsdagar
Operationsinstrument Mejsel | FL838NR | LEXER SQ.line® Gougemejsel, rak, med handtag, 300 mm (11 3/4"), bredd: 30 mm | 300mm | 4669 | B Braun-Aesculap | 25 år | 5 arbetsdagar
Operationsinstrument Mejsel | ND104NR | SQ.line® Mejsel, rak, med handtag, 300 mm (11 3/4"), bredd: 20 mm | 300mm | 4669 | B Braun-Aesculap | 25 år | 5 arbetsdagar
Operationsinstrument Mejsel | ND105NR | SQ.line® Mejsel, böjd, med handtag, 300 mm (11 3/4"), bredd: 20 mm | 300mm | 1199 | B Braun-Aesculap | 25 år | 5 arbetsdagar
Operationsinstrument Osteotom | FL920NR | LEXER SQ.line® Osteotom, rak, med handtag, 400 mm (15 3/4"), bredd: 4 mm | 400mm | 5603 | B Braun-Aesculap | 25 år | 5 arbetsdagar
Operationsinstrument Osteotom | FL922NR | LEXER SQ.line® Osteotom, rak, med handtag, 400 mm (15 3/4"), bredd: 8 mm | 400mm | 5603 | B Braun-Aesculap | 25 år | 5 arbetsdagar
Operationsinstrument Osteotom | FL925NR | LEXER SQ.line® Osteotom, rak, med handtag, 400 mm (15 3/4"), bredd: 15 mm | 400mm | 5603 | B Braun-Aesculap | 25 år | 5 arbetsdagar
Operationsinstrument Osteotom | FL927NR | LEXER SQ.line® Osteotom, rak, med handtag, 400 mm (15 3/4"), bredd: 25 mm | 400mm | 5603 | B Braun-Aesculap | 25 år | 5 arbetsdagar
Operationsinstrument Mejsel | FL930NR | LEXER SQ.line® Gougemejsel, rak, med handtag, 400 mm (15 3/4"), bredd: 4 mm | 400mm | 5837 | B Braun-Aesculap | 25 år | 5 arbetsdagar
Operationsinstrument Mejsel | FL932NR | LEXER SQ.line® Gougemejsel, rak, med handtag, 400 mm (15 3/4"), bredd: 8 mm | 400mm | 5837 | B Braun-Aesculap | 25 år | 5 arbetsdagar
Operationsinstrument Mejsel | FL935NR | LEXER SQ.line® Gougemejsel, rak, med handtag, 400 mm (15 3/4"), bredd: 15 mm | 400mm | 5837 | B Braun-Aesculap | 25 år | 5 arbetsdagar
Operationsinstrument Mejsel | FL937NR | LEXER SQ.line® Gougemejsel, rak, med handtag, 400 mm (15 3/4"), bredd: 25 mm | 400mm | 5837 | B Braun-Aesculap | 25 år | 5 arbetsdagar
Operationsinstrument Mejsel | ND118NR | SQ.line® Gougemejsel, böjd, med handtag, 300 mm (11 3/4"), svanhals, bredd: 25 mm | 300mm | 5351 | B Braun-Aesculap | 25 år | 5 arbetsdagar
Operationsinstrument Mejsel | ND092NR | WAGNER SQ.line® Cementborttagningsmejsel, böjd på plan, med handtag, 400 mm (15 3/4"), bredd: 9 mm | 400mm | 5837 | B Braun-Aesculap | 25 år | 5 arbetsdagar
Operationsinstrument Mejsel | ND093NR | WAGNER SQ.line® Cementborttagningsmejsel, lutad bakåt, med handtag, 400 mm (15 3/4"), bredd: 9 mm | 400mm | 5837 | B Braun-Aesculap | 25 år | 5 arbetsdagar
Operationsinstrument Mejsel | ND091NR | WAGNER SQ.line® Cementborttagningsmejsel, rak, med handtag, 400 mm (15 3/4"), bredd: 9 mm | 400mm | 5837 | B Braun-Aesculap | 25 år | 5 arbetsdagar
Operationsinstrument Mejsel | ND097NR | WAGNER SQ.line® Cementborttagningsmejsel, böjd på plan, med handtag, 400 mm (15 3/4"), bredd: 15 mm | 400mm | 5837 | B Braun-Aesculap | 25 år | 5 arbetsdagar
Operationsinstrument Mejsel | ND098NR | WAGNER SQ.line® Cementborttagningsmejsel, lutad bakåt, med handtag, 400 mm (15 3/4"), bredd: 15 mm | 400mm | 5837 | B Braun-Aesculap | 25 år | 5 arbetsdagar
Operationsinstrument Mejsel | ND096NR | WAGNER SQ.line® Cementborttagningsmejsel, rak, med handtag, 400 mm (15 3/4"), bredd: 15 mm | 400mm | 5837 | B Braun-Aesculap | 25 år | 5 arbetsdagar
Operationsinstrument Mejsel | ND066NR | SQ.line® Cementborttagningsmejsel, rak, med handtag, 400 mm (15 3/4"), bredd: 12 mm | 400mm | 5837 | B Braun-Aesculap | 25 år | 5 arbetsdagar
Operationsinstrument Mejsel | ND067NR | SQ.line® Cementborttagningsmejsel, rak, med handtag, 400 mm (15 3/4"), bajonettformad, bredd: 5,200 mm | 400mm | 5837 | B Braun-Aesculap | 25 år | 5 arbetsdagar
Operationsinstrument Mejsel | ND068NR | SQ.line® Cementborttagningsmejsel, böjd, med handtag, 400 mm (15 3/4"), bredd: 8 mm | 400mm | 5837 | B Braun-Aesculap | 25 år | 5 arbetsdagar
Operationsinstrument Osteotom | 111-21305-4 | OSTEOTOM ORIGINAL STILLE gracil | 4 mm 21 cm | 1852 | Stille AB | 30 år | 30 arbetsdagar
Operationsinstrument Osteotom | 111-21305-6 | OSTEOTOM ORIGINAL STILLE gracil | 6 mm 21 cm | 1852 | Stille AB | 30 år | 15 arbetsdagar
Operationsinstrument Osteotom | 111-21305-8 | OSTEOTOM ORIGINAL STILLE gracil | 8 mm 21 cm | 1852 | Stille AB | 30 år | 15 arbetsdagar
Operationsinstrument Osteotom | 111-21305-10 | OSTEOTOM ORIGINAL STILLE gracil | 10 mm 21 cm | 1852 | Stille AB | 30 år | 15 arbetsdagar
Operationsinstrument Osteotom | 111-21305-12 | OSTEOTOM ORIGINAL STILLE gracil | 12 mm 21 cm | 1852 | Stille AB | 30 år | 30 arbetsdagar
Operationsinstrument Osteotom | 111-21306-2 | OSTEOTOM KAYE STILLE | 2 mm 16,5 cm | 1802 | Stille AB | 30 år | 15 arbetsdagar
Operationsinstrument Osteotom | 111-21306-4 | OSTEOTOM KAYE STILLE | 4 mm 16,5 cm | 1802 | Stille AB | 30 år | 15 arbetsdagar
Operationsinstrument Osteotom | 111-21306-6 | OSTEOTOM KAYE STILLE | 6 mm 16,5 cm | 1802 | Stille AB | 30 år | 30 arbetsdagar
Operationsinstrument Osteotom | 111-21306-8 | OSTEOTOM KAYE STILLE | 8 mm 16,5 cm | 1802 | Stille AB | 30 år | 30 arbetsdagar
Operationsinstrument Osteotom | 111-21306-10 | OSTEOTOM KAYE STILLE | 10 mm 16,5 cm | 1802 | Stille AB | 30 år | 30 arbetsdagar
Operationsinstrument Osteotom | 111-21310-6 | OSTEOTOM ORIGINAL STILLE | 6 mm 16,5 cm | 1802 | Stille AB | 30 år | 30 arbetsdagar
Operationsinstrument Osteotom | 111-21310-10 | OSTEOTOM ORIGINAL STILLE | 10 mm 16,5 cm | 1802 | Stille AB | 30 år | 30 arbetsdagar
Operationsinstrument Osteotom | 111-21310-12 | OSTEOTOM ORIGINAL STILLE | 12 mm 16,5 cm | 1802 | Stille AB | 30 år | 30 arbetsdagar
Operationsinstrument Osteotom | 111-21310-15 | OSTEOTOM ORIGINAL STILLE | 15 mm 16,5 cm | 1802 | Stille AB | 30 år | 30 arbetsdagar
Operationsinstrument Osteotom | 111-21330-10 | OSTEOTOM ORIGINAL STILLE | 10 mm 21 cm | 1852 | Stille AB | 30 år | 15 arbetsdagar
Operationsinstrument Osteotom | 111-21330-12 | OSTEOTOM ORIGINAL STILLE | 12 mm 21 cm | 1852 | Stille AB | 30 år | 30 arbetsdagar
Operationsinstrument Osteotom | 111-21330-15 | OSTEOTOM ORIGINAL STILLE | 15 mm 21 cm | 1852 | Stille AB | 30 år | 15 arbetsdagar
Operationsinstrument Osteotom | 111-21330-20 | OSTEOTOM ORIGINAL STILLE | 20 mm 21 cm | 1852 | Stille AB | 30 år | 15 arbetsdagar
Operationsinstrument Osteotom | 111-21330-25 | OSTEOTOM ORIGINAL STILLE | 25 mm 21 cm | 1852 | Stille AB | 30 år | 15 arbetsdagar
Operationsinstrument Osteotom | 111-21330-30 | OSTEOTOM ORIGINAL STILLE | 30 mm 21 cm | 1852 | Stille AB | 30 år | 15 arbetsdagar
Operationsinstrument Osteotom | 111-21441-7 | OSTEOTOM LAMBOTTE STILLE | 7 mm 23 cm | 1802 | Stille AB | 30 år | 15 arbetsdagar
Operationsinstrument Osteotom | 111-21441-20 | OSTEOTOM LAMBOTTE STILLE | 20 mm 23 cm | 1802 | Stille AB | 30 år | 15 arbetsdagar
Operationsinstrument Osteotom | 111-21441-25 | OSTEOTOM LAMBOTTE STILLE | 25 mm 23 cm | 1802 | Stille AB | 30 år | 30 arbetsdagar
Operationsinstrument Osteotom | 111-21450-2 | MINI-OSTEOTOM LAMBOTTE rak | 2 mm 12,5 cm | 1365 | Stille AB | 30 år | 15 arbetsdagar
Operationsinstrument Osteotom | 111-21450-6 | MINI-OSTEOTOM LAMBOTTE rak | 6 mm 12,5 cm | 1365 | Stille AB | 30 år | 30 arbetsdagar
Operationsinstrument Osteotom | 111-21450-8 | MINI-OSTEOTOM LAMBOTTE rak | 8 mm 12,5 cm | 1365 | Stille AB | 30 år | 15 arbetsdagar
Operationsinstrument Osteotom | 111-21450-10 | MINI-OSTEOTOM LAMBOTTE rak | 10 mm 12,5 cm | 1365 | Stille AB | 30 år | 15 arbetsdagar
Operationsinstrument Osteotom | 111-21450-12 | MINI-OSTEOTOM LAMBOTTE rak | 12 mm 12,5 cm | 1365 | Stille AB | 30 år | 30 arbetsdagar
Operationsinstrument Osteotom | 111-21456-2 | HANDOSTEOTOM STILLE rak | 2 mm 16 cm | 2829 | Stille AB | 30 år | 15 arbetsdagar
Operationsinstrument Osteotom | 111-21456-4 | HANDOSTEOTOM STILLE rak | 4 mm 16 cm | 2829 | Stille AB | 30 år | 15 arbetsdagar
Operationsinstrument Osteotom | 111-21456-6 | HANDOSTEOTOM STILLE rak | 6 mm 16 cm | 2829 | Stille AB | 30 år | 15 arbetsdagar
Operationsinstrument Osteotom | 111-21456-8 | HANDOSTEOTOM STILLE rak | 8 mm 16 cm | 2829 | Stille AB | 30 år | 15 arbetsdagar
Operationsinstrument Osteotom | 111-21456-10 | HANDOSTEOTOM STILLE rak | 10 mm 16 cm | 2829 | Stille AB | 30 år | 15 arbetsdagar
Operationsinstrument Osteotom | 111-21456-12 | HANDOSTEOTOM STILLE rak | 12 mm 16 cm | 2829 | Stille AB | 30 år | 15 arbetsdagar
Operationsinstrument Osteotom | 111-21460-10 | OSTEOTOM LEXER STILLE rak | 10 mm 21 cm | 2538 | Stille AB | 30 år | 30 arbetsdagar
Operationsinstrument Osteotom | 111-21460-15 | OSTEOTOM LEXER STILLE rak | 15 mm 21 cm | 2682 | Stille AB | 30 år | 30 arbetsdagar
Operationsinstrument Osteotom | 23-138-15-07 | Osteotom Lambotte rak 15mm 24cm | 15 mm x 24 cm | 1691.79 | Bröderna Berner | mer än 25 år | 5 arbetsdagar
Operationsinstrument Osteotom | 23-136-04-07 | Osteotom Mini-Lambotte 4mm 12,5cm | 4 mm x 12,5 cm | 652.31 | Bröderna Berner | mer än 25 år | 5 arbetsdagar
Operationsinstrument Osteotom | 28.65.20P | Lexer Osteotom | 20mm 22cm | 2400 | Steripolar | 25 år | 5 arbetsdagar
Operationsinstrument Osteotom | 5336-20X | OSTEOTOM LEXER RAK. 20 MM. MED PROPYLUXHANDTAG 22 CM | 22 cm, 20 mm | 2591 | Instrumenta | 30 år | 3 arbetsdagar
Operationsinstrument Osteotom | 5331-16 | OSTEOTOM LAMBOTTE BÖJD. 16 MM. 24 CM | 24 cm | 1193 | Instrumenta | 30 år | 3 arbetsdagar
Operationsinstrument Osteotom | 5332-04 | OSTEOTOM MINI- LAMBOTTE. RAK. 4 MM. 13.5 CM | 13,5 cm | 493 | Instrumenta | 30 år | 3 arbetsdagar
Operationsinstrument Osteotom | 111-21460-20 | OSTEOTOM LEXER STILLE rak | 20 mm 21 cm | 2682 | Stille AB | 30 år | 30 arbetsdagar
Operationsinstrument Osteotom | 111-21310-8 | OSTEOTOM ORIGINAL STILLE | 8 mm 16,5 cm | 1802 | Stille AB | 30 år | 15 arbetsdagar
Operationsinstrument Osteotom | 111-21441-15 | OSTEOTOM LAMBOTTE STILLE rak | 15 mm 23 cm | 1802 | Stille AB | 30 år | 15 arbetsdagar
Operationsinstrument Osteotom | 111-21450-4 | MINI-OSTEOTOM LAMBOTTE rak | 4 mm 12,5 cm | 1365 | Stille AB | 30 år | 15 arbetsdagar
Operationsinstrument hammare | FL044R | HAJEK Hammare, 220 mm (8 3/4"), vikt: 205.00 g, huvudets: 140 g, huvudets Ø 27.00 mm | 220mm | 1419 | B Braun-Aesculap | 25 år | 5 arbetsdagar
Operationsinstrument hammare | FL039R | Hammare, 185 mm (7 1/4"), vikt: 230.00 g, huvudets: 130 g, huvudets Ø 25.00 mm | 185mm | 1007 | B Braun-Aesculap | 25 år | 5 arbetsdagar
Operationsinstrument hammare | OG209R | METALLHAMMARE HEERMANN 190MM IHÅL.HANDT. | 190mm | 3118 | B Braun-Aesculap | 25 år | 5 arbetsdagar
Operationsinstrument hammare | FL038R | COTTLE Hammare, 185 mm (7 1/4"), vikt: 330.00 g, huvudets: 255 g, huvudets Ø 30.00 mm | 185mm | 1649 | B Braun-Aesculap | 25 år | 5 arbetsdagar
Operationsinstrument hammare | FL036R | Hammare, 185 mm (7 1/4"), vikt: 210.00 g, huvudets: 130 g, huvudets Ø 25.00 mm | 185mm | 1262 | B Braun-Aesculap | 25 år | 5 arbetsdagar
Operationsinstrument hammare | FL066R | OMBREDANNE Hammare, 240 mm (9 1/2"), vikt: 895.00 g, huvudets: 570 g, huvudets Ø 40.00 mm | 240mm | 2943 | B Braun-Aesculap | 25 år | 5 arbetsdagar
Operationsinstrument hammare | FL060R | BERGMANN Hammare, 245 mm (9 5/8"), vikt: 655.00 g, huvudets: 330 g, huvudets Ø 45.00 mm | 245mm | 3076 | B Braun-Aesculap | 25 år | 5 arbetsdagar
Operationsinstrument hammare | FL059R | BERGMANN Hammare, 245 mm (9 5/8"), vikt: 740.00 g, huvudets: 415 g, huvudets Ø 30.00 mm, 42.00 mm | 245mm | 3837 | B Braun-Aesculap | 25 år | 5 arbetsdagar
Operationsinstrument hammare | FL070S | Hammare, 235 mm (9 1/4"), vikt: 780.00 g, huvudets: 455 g, huvudets Ø 13.50 mm, 27.00 mm | 235mm | 6965 | B Braun-Aesculap | 25 år | 5 arbetsdagar
Operationsinstrument hammare | FL010 | Hammare, 250 mm (9 3/4"), vikt: 145.00 g, huvudets: 85 g, huvudets Ø 42.00 mm, polypropylen | 250mm | 1609 | B Braun-Aesculap | 25 år | 5 arbetsdagar
Operationsinstrument hammare | FL011 | Hammare, 255 mm (10"), vikt: 200.00 g, huvudets: 140 g, huvudets Ø 49.00 mm, polypropylen | 255mm | 2289 | B Braun-Aesculap | 25 år | 5 arbetsdagar
Operationsinstrument hammare | FL035R | MEAD Hammare, 190 mm (7 1/2"), vikt: 330.00 g, huvudets: 185 g, huvudets Ø 20.00 mm | 190mm | 1515 | B Braun-Aesculap | 25 år | 5 arbetsdagar
Operationsinstrument hammare | FL057NR | SQ.line® Hammare, 240 mm (9 1/2"), vikt: 550.00 g, huvudets: 380 g, huvudets Ø 34.00 mm | 240mm | 5579 | B Braun-Aesculap | 25 år | 5 arbetsdagar
Operationsinstrument hammare | FL066NR | SQ.line® Hammare, 245 mm (9 5/8"), vikt: 76.00 g, huvudets: 580 g, huvudets Ø 40.00 mm | 245mm | 3097 | B Braun-Aesculap | 25 år | 5 arbetsdagar
Operationsinstrument hammare | FL069NR | SQ.line® Hammare, 245 mm (9 5/8"), vikt: 955.00 g, huvudets: 780 g, huvudets Ø 43.00 mm | 245mm | 3410 | B Braun-Aesculap | 25 år | 5 arbetsdagar
Operationsinstrument hammare | MB631NR | SQ.line® Hammare, 225 mm (8 7/8"), vikt: 765.00 g, huvudets: 660 g, huvudets Ø 38.00 mm | 225mm | 6573 | B Braun-Aesculap | 25 år | 5 arbetsdagar
Operationsinstrument hammare | FL046NR | SQ.line® Hammare, 235 mm (9 1/4"), vikt: 485.00 g, huvudets: 330 g, huvudets Ø 30.00 mm | 235mm | 4490 | B Braun-Aesculap | 25 år | 5 arbetsdagar
Operationsinstrument hammare | FL062NR | WAGNER SQ.line® Hammare, 240 mm (9 1/2"), vikt: 660.00 g, huvudets: 530 g, huvudets Ø 35.00 mm | 240mm | 4649 | B Braun-Aesculap | 25 år | 5 arbetsdagar
Operationsinstrument hammare | KH113NR | SQ.line® Hammare, 280 mm (11"), vikt: 815.00 g, huvudets: 680 g, huvudets Ø 3.50 mm | 280mm | 7145 | B Braun-Aesculap | 25 år | 5 arbetsdagar
Operationsinstrument hammare | 23-254-22-04 | Hammare plastinlägg sil 510g 25cm | 25 cm | 3154.09 | Bröderna Berner | 25 år | 5 arbetsdagar
Operationsinstrument hammare | 23-256-00-04 | Hammare reservkäft |  | 697.62 | Bröderna Berner | 25 år | 5 arbetsdagar
Operationsinstrument hammare | 5808-02 | HAMMARE I KONSTFIBER 42 MM DIAMETER. VIKT ~ 240 GRAM. 25 CM | 42 MM, 25 CM | 2537 | Instrumenta | 30 år | 5 arbetsdagar
Operationsinstrument hammare | 5813-01 | HAMMARE LUCAE I METALL. 19 MM DIAM VIKT ~ 80 GRAM. 19 CM | 19 MM, 19 CM | 1848 | Instrumenta | 30 år | 5 arbetsdagar
Operationsinstrument hammare | 111-21820 | HAMMARE STILLE rostfri | 200 g 21,5 cm | 2604 | Stille AB | 30 år | 15 arbetsdagar
Operationsinstrument hammare | 111-21825 | HAMMARE STILLE handtag av plast, rostfritt huvud med teflon | 145 g 17 cm | 3222 | Stille AB | 30 år | 30 arbetsdagar
Operationsinstrument hammare | 111-21825-5 | PLASTHUVUD teflon reserv till hammare 111-21825- |  | 515 | Stille AB | 30 år | 15 arbetsdagar
Operationsinstrument hammare | 5807-00/00 | HAMMARE MED UTBYTBARA BACKAR. 30 MM DIAMETER. |  | 12181 | Instrumenta | 30 år | 3 arbetsdagar
Operationsinstrument hammare | 5807-00/01 | METALLBACKAR TILL HAMMARE 5807-00/00 2 ST/FP |  | 2117 | Instrumenta | 30 år | 3 arbetsdagar
Operationsinstrument hammare | 111-21920 | HAMMARE STILLE plasthuvud rostfritt skaft | 245 g 24 cm | 3222 | Stille AB | 30 år | 15 arbetsdagar
Operationsinstrument hammare | 111-21920-5 | PLASTHUVUD reserv till hammare 111-21920- |  | 1385 | Stille AB | 30 år | 15 arbetsdagar
Operationsinstrument hammare | FL046214 | Utbytbara plast backar till FL046NR |  | 350 | B Braun-Aesculap | 25 år | 5 arbetsdagar

## Elevatorium-Raspatorium
Kategori | Artikelnummer | Artikelbenämning | Mått, storlek | Pris/st | Leverantör | Garantitid | Leveranstid
Operationsinstrument Raspatorium | OG163R | LEMPERT Raspatorium, böjd, 190 mm (7 1/2"), skarp, käftbredd 3 mm | 190mm | 1141 | B Braun-Aesculap | 25 år | 5 arbetsdagar
Operationsinstrument Raspatorium | OG162R | RASPATORIUM NR.2 | 165mm | 2080 | B Braun-Aesculap | 25 år | 5 arbetsdagar
Operationsinstrument Raspatorium | OG099R | BEALES Mikroraspatorium, böjd, 170 mm (6 3/4"), skarp, käftbredd 1,10 mm | 170mm | 2879 | B Braun-Aesculap | 25 år | 5 arbetsdagar
Operationsinstrument Raspatorium | OL162R | FREER Hiss (Raspatorium), böjd, 190 mm (7 1/2"), skarp/trubbig, käftbredd 4 mm/5,10 mm | 190mm | 677 | B Braun-Aesculap | 25 år | 5 arbetsdagar
Operationsinstrument elevatorium | OL163R | FREER Hiss, böjd, 190 mm (7 1/2"), trubbig/trubbig, käftbredd 4 mm/5,10 mm | 190mm | 694 | B Braun-Aesculap | 25 år | 5 arbetsdagar
Operationsinstrument Raspatorium | OL166R | FREER-YASARGIL Raspatorium (Dissektor), böjd, 185 mm (7 1/4"), dubbeländad, skarp/skarp, käftbredd 2,80 mm/2,80 mm | 185mm | 843 | B Braun-Aesculap | 25 år | 5 arbetsdagar
Operationsinstrument Raspatorium | OL170R | KILLIAN Raspatorium (Septumraspatorium), böjd, 185 mm (7 1/4"), dubbeländad, skarp/trubbig, käftbredd 3,20 mm/3,30 mm | 185mm | 843 | B Braun-Aesculap | 25 år | 5 arbetsdagar
Operationsinstrument Raspatorium | OL151R | RASPATORIUM PENNINGTON DUBB.END 210MM | 210mm | 1039 | B Braun-Aesculap | 25 år | 5 arbetsdagar
Operationsinstrument Raspatorium | OL198R | SEWALL Raspatorium, böjd, 200 mm (7 7/8"), skarp, käftbredd 6 mm | 200mm | 1162 | B Braun-Aesculap | 25 år | 5 arbetsdagar
Operationsinstrument Raspatorium | OL161R | JANSEN RASPATORIUM 14MM 195MM | 195mm | 1508 | B Braun-Aesculap | 25 år | 5 arbetsdagar
Operationsinstrument Raspatorium | OL195R | Sugraspatorium, böjd, 200 mm (7 7/8"), bajonettformad, skarp, käftbredd 4 mm | 200mm | 1656 | B Braun-Aesculap | 25 år | 5 arbetsdagar
Operationsinstrument Raspatorium | OL196R | SUGRASPATORIUM BAJON.FORM.5MM 200MM | 200mm | 1656 | B Braun-Aesculap | 25 år | 5 arbetsdagar
Operationsinstrument Raspatorium | OL143R | OBWEGESER Raspatorium, böjd, 180 mm (7"), skarp, käftbredd 11 mm | 180mm | 987 | B Braun-Aesculap | 25 år | 5 arbetsdagar
Operationsinstrument Raspatorium | OL141R | OBWEGESER Raspatorium, böjd, 180 mm (7"), skarp, käftbredd 7 mm | 180mm | 908 | B Braun-Aesculap | 25 år | 5 arbetsdagar
Operationsinstrument Raspatorium | OL140R | OBWEGESER Raspatorium, böjd, 180 mm (7"), skarp, käftbredd 6 mm | 180mm | 909 | B Braun-Aesculap | 25 år | 5 arbetsdagar
Operationsinstrument Raspatorium | OL142R | OBWEGESER Raspatorium, böjd, 180 mm (7"), skarp, käftbredd 9 mm | 180mm | 985 | B Braun-Aesculap | 25 år | 5 arbetsdagar
Operationsinstrument elevatorium | OL164R | FREER Hiss, böjd, 180 mm (7"), dubbeländad, skarp/skarp, käftbredd 4 mm/4,50 mm | 180mm | 1885 | B Braun-Aesculap | 25 år | 5 arbetsdagar
Operationsinstrument elevatorium | OL192R | SEPTUMELEVATORIUM MC'KENTY SKARP 150MM | 150mm | 1997 | B Braun-Aesculap | 25 år | 5 arbetsdagar
Operationsinstrument Raspatorium | OL159R | FREER Raspatorium, böjd, 175 mm (6 7/8"), dubbeländad, skarp/trubbig, käftbredd 4,50 mm/4 mm | 175mm | 2390 | B Braun-Aesculap | 25 år | 5 arbetsdagar
Operationsinstrument elevatorium | OL154R | FREER Hiss, böjd, 185 mm (7 1/4"), dubbeländad, skarp/trubbig, käftbredd 4 mm/4 mm | 185mm | 933 | B Braun-Aesculap | 25 år | 5 arbetsdagar
Operationsinstrument elevatorium | OM308R | ELEVATORIUM KOENIG 155MM STARKT BÖJD | 155mm | 898 | B Braun-Aesculap | 25 år | 5 arbetsdagar
Operationsinstrument Raspatorium | OM309R | KOENIG Raspatorium, böjd, 155 mm (6 1/8"), skarp, käftbredd 5 mm | 155mm | 1885 | B Braun-Aesculap | 25 år | 5 arbetsdagar
Operationsinstrument elevatorium | FK113R | Benelevatorium, böjd, 150 mm (6"), spets: trubbig, bredd: 4,500 mm, käftbredd 11,20 mm | 150mm | 516 | B Braun-Aesculap | 25 år | 5 arbetsdagar
Operationsinstrument elevatorium | FK114R | Benelevatorium, böjd, 150 mm (6"), spets: trubbig, bredd: 6 mm, käftbredd 10 mm | 150mm | 291 | B Braun-Aesculap | 25 år | 5 arbetsdagar
Operationsinstrument elevatorium | FK121R | ELEVATORIUM WILLIGER 6/170MM | 170mm | 517 | B Braun-Aesculap | 25 år | 5 arbetsdagar
Operationsinstrument elevatorium | FK111R | Benelevatorium, böjd, 140 mm (5 1/2"), spets: trubbig, bredd: 2,800 mm, käftbredd 11,40 mm | 140mm | 534 | B Braun-Aesculap | 25 år | 5 arbetsdagar
Operationsinstrument elevatorium | FK116R | BUCK-GRAMCKO Benelevatorium, böjd, 150 mm (6"), spets: skarp, bredd: 2 mm, käftbredd 7,50 mm | 150mm | 633 | B Braun-Aesculap | 25 år | 5 arbetsdagar
Operationsinstrument elevatorium | FK118R | Benelevatorium, böjd, 160 mm (6 1/4"), spets: skarp, bredd: 2 mm, käftbredd 8 mm | 160mm | 319 | B Braun-Aesculap | 25 år | 5 arbetsdagar
Operationsinstrument elevatorium | FK117R | Benelevatorium, böjd, 160 mm (6 1/4"), spets: skarp, bredd: 2 mm, käftbredd 6 mm | 160mm | 318 | B Braun-Aesculap | 25 år | 5 arbetsdagar
Operationsinstrument elevatorium | FK140R | BRISTOW Benelevatorium, böjd, 230 mm (9"), skarp, käftbredd 10 mm | 230mm | 1007 | B Braun-Aesculap | 25 år | 5 arbetsdagar
Operationsinstrument elevatorium | FK119R | Benelevatorium, böjd, 125 mm (5"), spets: skarp, bredd: 2 mm, käftbredd 15 mm | 125mm | 2045 | B Braun-Aesculap | 25 år | 5 arbetsdagar
Operationsinstrument elevatorium | FK185R | HOHMANN Benelevatorium, böjd, 220 mm (8 3/4"), spets: skarp, bredd: 2 mm, käftbredd 8 mm | 220mm | 1099 | B Braun-Aesculap | 25 år | 5 arbetsdagar
Operationsinstrument elevatorium | FK188R | HOHMANN Benelevatorium, böjd, 90 °, 230 mm (9"), spets: skarp, bredd: 3 mm, käftbredd 43 mm | 230mm | 847 | B Braun-Aesculap | 25 år | 5 arbetsdagar
Operationsinstrument elevatorium | FK170R | HOHMANN Benelevatorium, böjd, 220 mm (8 3/4"), spets: skarp, bredd: 2,600 mm, käftbredd 10 mm | 220mm | 739 | B Braun-Aesculap | 25 år | 5 arbetsdagar
Operationsinstrument elevatorium | FK171R | HOHMANN Benelevatorium, böjd, 240 mm (9 1/2"), spets: skarp, bredd: 4,100 mm, käftbredd 17 mm | 240mm | 769 | B Braun-Aesculap | 25 år | 5 arbetsdagar
Operationsinstrument elevatorium | FK172R | HOHMANN Benelevatorium, böjd, 260 mm (10 1/4"), spets: trubbig, bredd: 9,500 mm, käftbredd 24 mm | 260mm | 757 | B Braun-Aesculap | 25 år | 5 arbetsdagar
Operationsinstrument elevatorium | FK176R | HOHMANN Benelevatorium (Hake för lårbenshals), böjd, 265 mm (10 1/2"), spets: trubbig, bredd: 10,800 mm, käftbredd 25 mm | 265mm | 687 | B Braun-Aesculap | 25 år | 5 arbetsdagar
Operationsinstrument elevatorium | FK186R | HOHMANN Benelevatorium, vinklad, 245 mm (9 5/8"), spets: skarp, bredd: 2 mm, käftbredd 15 mm | 245mm | 1227 | B Braun-Aesculap | 25 år | 5 arbetsdagar
Operationsinstrument elevatorium | FK187R | HOHMANN Benelevatorium, böjd, 300 mm (11 3/4"), spets: skarp, bredd: 3 mm, käftbredd 22 mm | 300mm | 838 | B Braun-Aesculap | 25 år | 5 arbetsdagar
Operationsinstrument elevatorium | FK166R | HOHMANN Benelevatorium, böjd, 240 mm (9 1/2"), spets: skarp, bredd: 3,400 mm, käftbredd 17 mm | 240mm | 800 | B Braun-Aesculap | 25 år | 5 arbetsdagar
Operationsinstrument elevatorium | FK189R | HOHMANN Benelevatorium, böjd, 290 mm (11 1/2"), spets: skarp, bredd: 3,200 mm, käftbredd 40 mm | 290mm | 963 | B Braun-Aesculap | 25 år | 5 arbetsdagar
Operationsinstrument elevatorium | FK173R | HOHMANN Benelevatorium, böjd, 285 mm (11 1/4"), spets: trubbig, bredd: 13 mm, käftbredd 34 mm | 285mm | 1330 | B Braun-Aesculap | 25 år | 5 arbetsdagar
Operationsinstrument elevatorium | FK174R | VERBRUGGE-MUELLER Benelevatorium, böjd, 240 mm (9 1/2"), spets: skarp, bredd: 4 mm, käftbredd 44 mm | 240mm | 789 | B Braun-Aesculap | 25 år | 5 arbetsdagar
Operationsinstrument elevatorium | FK175R | VERBRUGGE-MUELLER Benelevatorium, böjd, 255 mm (10"), spets: trubbig, droppformad, bredd: 3,500 mm, käftbredd 65 mm | 255mm | 1428 | B Braun-Aesculap | 25 år | 5 arbetsdagar
Operationsinstrument elevatorium | FK167R | WAGNER Benelevatorium, böjd, 220 mm (8 3/4"), spets: skarp, bredd: 5,700 mm, käftbredd 17 mm | 220mm | 1442 | B Braun-Aesculap | 25 år | 5 arbetsdagar
Operationsinstrument elevatorium | FK135R | BENELEVATORIUM LANE TRETHOWAN 215MM | 215mm | 1447 | B Braun-Aesculap | 25 år | 5 arbetsdagar
Operationsinstrument elevatorium | FK180R | BENNETT Benelevatorium, böjd, 240 mm (9 1/2"), spets: trubbig, bredd: 25 mm, käftbredd 65 mm | 240mm | 1529 | B Braun-Aesculap | 25 år | 5 arbetsdagar
Operationsinstrument elevatorium | FK160R | LANGE-HOHMANN Benelevatorium, böjd, 250 mm (9 3/4"), spets: trubbig, bredd: 8,500 mm, käftbredd 24 mm | 250mm | 1747 | B Braun-Aesculap | 25 år | 5 arbetsdagar
Operationsinstrument elevatorium | FK136R | BENELEVATORIUM LANE 255MM | 255mm | 1901 | B Braun-Aesculap | 25 år | 5 arbetsdagar
Operationsinstrument elevatorium | FK169R | HOHMANN-ALDINGER Benelevatorium, böjd, 270 mm (10 5/8"), spets: skarp, bredd: 3,800 mm, käftbredd 24 mm | 270mm | 876 | B Braun-Aesculap | 25 år | 5 arbetsdagar
Operationsinstrument elevatorium | FK177R | SCHUMACHER Benelevatorium, böjd, 290 mm (11 1/2"), spets: v-spets, bredd: 18 mm, käftbredd 35 mm | 290mm | 2240 | B Braun-Aesculap | 25 år | 5 arbetsdagar
Operationsinstrument elevatorium | FK162R | LANGE-HOHMANN Benelevatorium, böjd, 280 mm (11"), spets: trubbig, bredd: 11 mm, käftbredd 33 mm | 280mm | 2427 | B Braun-Aesculap | 25 år | 5 arbetsdagar
Operationsinstrument elevatorium | FK161R | LANGE-HOHMANN Benelevatorium, böjd, 265 mm (10 1/2"), spets: trubbig, bredd: 11 mm, käftbredd 30 mm | 265mm | 2369 | B Braun-Aesculap | 25 år | 5 arbetsdagar
Operationsinstrument Raspatorium | FK148R | COBB Raspatorium (Hiss), böjd, 280 mm (11"), skarp, käftbredd 19 mm | 280mm | 1989 | B Braun-Aesculap | 25 år | 5 arbetsdagar
Operationsinstrument Raspatorium | FK147R | COBB Raspatorium (Hiss), böjd, 280 mm (11"), skarp, käftbredd 13 mm | 280mm | 1981 | B Braun-Aesculap | 25 år | 5 arbetsdagar
Operationsinstrument Raspatorium | FK146R | COBB Raspatorium (Hiss), böjd, 280 mm (11"), skarp, käftbredd 10 mm | 280mm | 1980 | B Braun-Aesculap | 25 år | 5 arbetsdagar
Operationsinstrument elevatorium | FK168R | SCHUMACHER (MODIF. WAGNER) Benelevatorium, böjd, 350 mm (13 3/4"), spets: skarp, tandad, bredd: 18 mm, käftbredd 37 mm | 350mm | 1045 | B Braun-Aesculap | 25 år | 5 arbetsdagar
Operationsinstrument Raspatorium | FK149R | COBB Raspatorium, böjd, 280 mm (11"), skarp, käftbredd 26 mm | 280mm | 2048 | B Braun-Aesculap | 25 år | 5 arbetsdagar
Operationsinstrument Raspatorium | FK157R | RASPATORIUM COBBS BRED 31MM 280MM | 280mm | 3204 | B Braun-Aesculap | 25 år | 5 arbetsdagar
Operationsinstrument elevatorium | FK158R | BENELEVATORIUM TAEGER F.FOTLEDSOP. | 175mm | 3331 | B Braun-Aesculap | 25 år | 5 arbetsdagar
Operationsinstrument Raspatorium | FK303R | WILLIGER Raspatorium, böjd, 160 mm (6 1/4"), skarp, käftbredd 8 mm | 160mm | 500 | B Braun-Aesculap | 25 år | 5 arbetsdagar
Operationsinstrument Raspatorium | FK300R | WILLIGER Raspatorium, böjd, 160 mm (6 1/4"), skarp, käftbredd 6 mm | 160mm | 517 | B Braun-Aesculap | 25 år | 5 arbetsdagar
Operationsinstrument Raspatorium | FK361R | LANGENBECK Raspatorium, vinklad, 90 °, 180 mm (7"), skarp, käftbredd 14 mm | 180mm | 741 | B Braun-Aesculap | 25 år | 5 arbetsdagar
Operationsinstrument Raspatorium | FK360R | LANGENBECK Raspatorium, rak, 190 mm (7 1/2"), skarp, käftbredd 16 mm | 190mm | 741 | B Braun-Aesculap | 25 år | 5 arbetsdagar
Operationsinstrument Raspatorium | FK340R | FARABEUF Raspatorium, rak, 145 mm (5 3/4"), skarp, käftbredd 12,50 mm | 145mm | 747 | B Braun-Aesculap | 25 år | 5 arbetsdagar
Operationsinstrument Raspatorium | FK341R | FARABEUF Raspatorium, böjd, 145 mm (5 3/4"), skarp, käftbredd 12,50 mm | 145mm | 760 | B Braun-Aesculap | 25 år | 5 arbetsdagar
Operationsinstrument Raspatorium | FK350R | SEDILLOT Raspatorium, böjd, 185 mm (7 1/4"), skarp, käftbredd 18 mm | 185m | 818 | B Braun-Aesculap | 25 år | 5 arbetsdagar
Operationsinstrument Raspatorium | FK310R | JOSEPH Raspatorium, böjd, 180 mm (7"), skarp, käftbredd 4 mm | 180mm | 419 | B Braun-Aesculap | 25 år | 5 arbetsdagar
Operationsinstrument Raspatorium | FK362R | JANSEN Raspatorium, böjd, 165 mm (6 1/2"), skarp, käftbredd 15 mm | 165mm | 936 | B Braun-Aesculap | 25 år | 5 arbetsdagar
Operationsinstrument Raspatorium | FK351R | SEDILLOT Raspatorium, böjd, 215 mm (8 1/2"), skarp, käftbredd 15 mm | 215mm | 971 | B Braun-Aesculap | 25 år | 5 arbetsdagar
Operationsinstrument Raspatorium | FK306R | RASPATORIUM ADSON RAK 8MM BR MEJSELF. | 170mm | 992 | B Braun-Aesculap | 25 år | 5 arbetsdagar
Operationsinstrument Raspatorium | FK308R | RASPATORIUM ADSON RAK 7MM BR. | 170mm | 833 | B Braun-Aesculap | 25 år | 5 arbetsdagar
Operationsinstrument Raspatorium | FK309R | ADSON Raspatorium, böjd, 170 mm (6 3/4"), skarp, käftbredd 7 mm | 170mm | 992 | B Braun-Aesculap | 25 år | 5 arbetsdagar
Operationsinstrument Raspatorium | FK301R | Raspatorium, böjd, 165 mm (6 1/2"), skarp, käftbredd 6 mm | 165mm | 1005 | B Braun-Aesculap | 25 år | 5 arbetsdagar
Operationsinstrument Raspatorium | FK302R | RASPATORIUM 8,0MM BR.165MM | 165mm | 1026 | B Braun-Aesculap | 25 år | 5 arbetsdagar
Operationsinstrument Raspatorium | FK344R | RASPATORIUM FARABEUF-COLLIN RAK 11MM BR | 160mm | 1028 | B Braun-Aesculap | 25 år | 5 arbetsdagar
Operationsinstrument Raspatorium | FK345R | FARABEUF-COLLIN Raspatorium, böjd, 160 mm (6 1/4"), skarp, käftbredd 11 mm | 160mm | 1066 | B Braun-Aesculap | 25 år | 5 arbetsdagar
Operationsinstrument Raspatorium | FK365R | SCHNEIDER Raspatorium, böjd, 175 mm (6 7/8"), skarp, käftbredd 13 mm | 175mm | 691 | B Braun-Aesculap | 25 år | 5 arbetsdagar
Operationsinstrument Raspatorium | FK401R | DOYEN Raspatorium, böjd åt höger, 175 mm (6 7/8"), skarp, käftbredd 4,50 mm | 175mm | 1206 | B Braun-Aesculap | 25 år | 5 arbetsdagar
Operationsinstrument Raspatorium | FK400R | RASPATORIUM DOYEN F.BARN VÄNSTER | 175mm | 1206 | B Braun-Aesculap | 25 år | 5 arbetsdagar
Operationsinstrument Raspatorium | FK403R | DOYEN Raspatorium, böjd åt höger, 175 mm (6 7/8"), skarp, käftbredd 5,40 mm | 175mm | 1248 | B Braun-Aesculap | 25 år | 5 arbetsdagar
Operationsinstrument Raspatorium | FK402R | DOYEN Raspatorium, böjd åt vänster, 175 mm (6 7/8"), skarp, käftbredd 5,40 mm | 175mm | 1248 | B Braun-Aesculap | 25 år | 5 arbetsdagar
Operationsinstrument Raspatorium | FK366R | SCHNEIDER-SAUERBRUCH Raspatorium, böjd, 190 mm (7 1/2"), skarp, käftbredd 14 mm | 190mm | 1283 | B Braun-Aesculap | 25 år | 5 arbetsdagar
Operationsinstrument Raspatorium | FK543R | RASPATOR.MANNERFELT MODIF.RAK EGG | 155mm | 1543 | B Braun-Aesculap | 25 år | 5 arbetsdagar
Operationsinstrument Raspatorium | FK552R | RASPATOR.MANNERFELT MODIF.RUND EGG | 155mm | 1543 | B Braun-Aesculap | 25 år | 5 arbetsdagar
Operationsinstrument Raspatorium | FK541R | RASPATOR.MANNERFELT MODIF.RAK EGG | 155mm | 1543 | B Braun-Aesculap | 25 år | 5 arbetsdagar
Operationsinstrument Raspatorium | FK358R | LAMBOTTE Raspatorium, böjd, 215 mm (8 1/2"), skarp, käftbredd 20 mm | 215mm | 674 | B Braun-Aesculap | 25 år | 5 arbetsdagar
Operationsinstrument Raspatorium | FK356R | LAMBOTTE Raspatorium, böjd, 215 mm (8 1/2"), skarp, käftbredd 10 mm | 215mm | 677 | B Braun-Aesculap | 25 år | 5 arbetsdagar
Operationsinstrument Raspatorium | FK357R | LAMBOTTE Raspatorium, böjd, 215 mm (8 1/2"), skarp, käftbredd 15 mm | 215mm | 693 | B Braun-Aesculap | 25 år | 5 arbetsdagar
Operationsinstrument Raspatorium | FK359R | LAMBOTTE Raspatorium, böjd, 215 mm (8 1/2"), skarp, käftbredd 25 mm | 215mm | 2444 | B Braun-Aesculap | 25 år | 5 arbetsdagar
Operationsinstrument Raspatorium | FK355R | RASPATORIUM LAMBOTTE 5MM BR.215MM | 215mm | 1625 | B Braun-Aesculap | 25 år | 5 arbetsdagar
Operationsinstrument Raspatorium | FK409R | DOYEN Raspatorium, böjd åt höger, 240 mm (9 1/2"), skarp, käftbredd 6 mm | 240mm | 1657 | B Braun-Aesculap | 25 år | 5 arbetsdagar
Operationsinstrument Raspatorium | FK408R | RASPATORIUM DOYEN LÅNG MOD.VÄNSTER | 240mm | 1657 | B Braun-Aesculap | 25 år | 5 arbetsdagar
Operationsinstrument Raspatorium | FK532R | MANNERFELT (MODIF.) Raspatorium, rak, 155 mm (6 1/8"), skarp, käftbredd 7 mm | 155mm | 782 | B Braun-Aesculap | 25 år | 5 arbetsdagar
Operationsinstrument Raspatorium | FK534R | MANNERFELT (MODIF.) Raspatorium, rak, 155 mm (6 1/8"), skarp, käftbredd 9 mm | 155mm | 1854 | B Braun-Aesculap | 25 år | 5 arbetsdagar
Operationsinstrument Raspatorium | FK530R | MANNERFELT (MODIF.) Raspatorium, rak, 155 mm (6 1/8"), skarp, käftbredd 4 mm | 155mm | 2414 | B Braun-Aesculap | 25 år | 5 arbetsdagar
Operationsinstrument Raspatorium | FK381R | SEMB Raspatorium, vinklad, 190 mm (7 1/2"), skarp, käftbredd 12 mm | 190mm | 1883 | B Braun-Aesculap | 25 år | 5 arbetsdagar
Operationsinstrument Raspatorium | FK383R | SEMB Raspatorium, vinklad, 230 mm (9"), skarp, käftbredd 13 mm, lång | 230mm | 1883 | B Braun-Aesculap | 25 år | 5 arbetsdagar
Operationsinstrument Raspatorium | FK384R | SEMB Raspatorium, vinklad, 230 mm (9"), skarp, käftbredd 13 mm, kort | 230mm | 1883 | B Braun-Aesculap | 25 år | 5 arbetsdagar
Operationsinstrument Raspatorium | FK387R | SEMB Raspatorium, böjd, 230 mm (9"), skarp, käftbredd 15 mm | 230mm | 1727 | B Braun-Aesculap | 25 år | 5 arbetsdagar
Operationsinstrument Raspatorium | FK382R | SEMB Raspatorium, böjd, 230 mm (9"), skarp, käftbredd 12 mm | 230mm | 1883 | B Braun-Aesculap | 25 år | 5 arbetsdagar
Operationsinstrument Raspatorium | FK299R | ADSON Raspatorium, böjd, 165 mm (6 1/2"), skarp, käftbredd 5 mm | 165mm | 437 | B Braun-Aesculap | 25 år | 5 arbetsdagar
Operationsinstrument Raspatorium | FK348R | Raspatorium, böjd, 290 mm (11 1/2"), skarp, käftbredd 20 mm | 290mm | 2704 | B Braun-Aesculap | 25 år | 5 arbetsdagar
Operationsinstrument Raspatorium | FK420R | RASPATORIUM ALEXANDER DUBBELT 210MM | 210mm | 5817 | B Braun-Aesculap | 25 år | 5 arbetsdagar
Operationsinstrument Raspatorium | FK413R | KEY Raspatorium, böjd, 200 mm (7 7/8"), skarp, käftbredd 19 mm | 200mm | 1343 | B Braun-Aesculap | 25 år | 5 arbetsdagar
Operationsinstrument Raspatorium | FK412R | KEY Raspatorium, böjd, 190 mm (7 1/2"), skarp, käftbredd 13 mm | 190mm | 1246 | B Braun-Aesculap | 25 år | 5 arbetsdagar
Operationsinstrument Raspatorium | FK318NR | SQ.line® Raspatorium, rak, 200 mm (7 7/8"), skarp, rakt blad, käftbredd 6 mm | 200mm | 2287 | B Braun-Aesculap | 25 år | 5 arbetsdagar
Operationsinstrument Raspatorium | FK321NR | SQ.line® Raspatorium, böjd, 200 mm (7 7/8"), rundat blad, skarp, käftbredd 6 mm | 200mm | 1134 | B Braun-Aesculap | 25 år | 5 arbetsdagar
Operationsinstrument Raspatorium | FK326NR | SQ.line® Raspatorium, rak, 200 mm (7 7/8"), skarp, rundat blad, käftbredd 20 mm | 200mm | 2287 | B Braun-Aesculap | 25 år | 5 arbetsdagar
Operationsinstrument Raspatorium | FK323NR | SQ.line® Raspatorium, böjd, 200 mm (7 7/8"), skarp, rakt blad, käftbredd 13 mm | 200mm | 2287 | B Braun-Aesculap | 25 år | 5 arbetsdagar
Operationsinstrument Raspatorium | FK324NR | SQ.line® Raspatorium, rak, 200 mm (7 7/8"), skarp, rundat blad, käftbredd 14 mm | 200mm | 2287 | B Braun-Aesculap | 25 år | 5 arbetsdagar
Operationsinstrument Raspatorium | FK325NR | SQ.line® Raspatorium, böjd, 200 mm (7 7/8"), skarp, rundat blad, käftbredd 14 mm | 200mm | 1244 | B Braun-Aesculap | 25 år | 5 arbetsdagar
Operationsinstrument Raspatorium | FK319NR | SQ.line® Raspatorium, böjd, 200 mm (7 7/8"), skarp, rakt blad, käftbredd 6 mm | 200mm | 1078 | B Braun-Aesculap | 25 år | 5 arbetsdagar
Operationsinstrument Raspatorium | FK423NR | WAGNER SQ.line® Raspatorium, böjd, 400 mm (15 3/4"), rundat blad, skarp, käftbredd 8 mm | 400mm | 9350 | B Braun-Aesculap | 25 år | 5 arbetsdagar
Operationsinstrument Raspatorium | FK425NR | WAGNER SQ.line® Raspatorium, böjd, 400 mm (15 3/4"), rundat blad, skarp, käftbredd 17 mm | 400mm | 7145 | B Braun-Aesculap | 25 år | 5 arbetsdagar
Operationsinstrument Raspatorium | FK317NR | SQ.line® Raspatorium, böjd, 200 mm (7 7/8"), rakt blad, skarp, käftbredd 3 mm | 200mm | 2287 | B Braun-Aesculap | 25 år | 5 arbetsdagar
Operationsinstrument Raspatorium | FK316NR | SQ.line® Raspatorium, böjd, 200 mm (7 7/8"), rundat blad, skarp, käftbredd 3 mm | 200mm | 2287 | B Braun-Aesculap | 25 år | 5 arbetsdagar
Operationsinstrument Raspatorium | OG160R | RASPATORIUM WULLSTEIN 3,2MM BR.BÖJD | 160mm | 1212 | B Braun-Aesculap | 10 år | 5 arbetsdagar
Operationsinstrument Raspatorium | OG048R | TRANSPLANTATFÖRARE O.RASPATORIUM 2MM | 160mm | 1381 | B Braun-Aesculap | 10 år | 5 arbetsdagar
Operationsinstrument Raspatorium | OG051R | Raspatorium (Separator), böjd, 160 mm (6 1/4"), skarp, käftbredd 1,80 mm | 160mm | 1381 | B Braun-Aesculap | 10 år | 5 arbetsdagar
Operationsinstrument Raspatorium | FD832B | Noir® Raspatorium, 200 mm (7 7/8"), skarp, bredd: 2 mm | 200mm | 3122 | B Braun-Aesculap | 10 år | 5 arbetsdagar
Operationsinstrument Raspatorium | FD833B | Noir® Raspatorium, 200 mm (7 7/8"), skarp, bredd: 3 mm | 200mm | 3122 | B Braun-Aesculap | 10 år | 5 arbetsdagar
Operationsinstrument Raspatorium | FD831B | NOIR RASPATORY 1MM 200MM | 200mm | 3122 | B Braun-Aesculap | 10 år | 5 arbetsdagar
Operationsinstrument Raspatorium | FF619R | HYPOFYSRASPATORIUM NICOLA 220MM | 220mm | 2029 | B Braun-Aesculap | 10 år | 5 arbetsdagar
Operationsinstrument Raspatorium | FF640R | HYPOF.RASPAT.LANDOLT-REULEN D:2,2/260MM | 260mm | 2483 | B Braun-Aesculap | 10 år | 5 arbetsdagar
Operationsinstrument Raspatorium | FF641R | HYPOF.RASPAT.LANDOLT-REULEN D:3,2/260MM | 260mm | 2483 | B Braun-Aesculap | 10 år | 5 arbetsdagar
Operationsinstrument Raspatorium | FK314R | RASPATORIUM LANDOLT 4,7MM BR.175MM | 4,7mm | 1887 | B Braun-Aesculap | 10 år | 5 arbetsdagar
Operationsinstrument Raspatorium | FK328R | CASPAR Raspatorium, böjd, 180 mm (7"), skarp, bredd: 6,200 mm | 200mm | 1526 | B Braun-Aesculap | 10 år | 5 arbetsdagar
Operationsinstrument Raspatorium | 23-461-25-07 | Raspatorium Lambotte 25mm 21,5cm | 25 mm x 21,5 cm | 2337.16 | Bröderna Berner | 25 år | 5 arbetsdagar
Operationsinstrument elevatorium | 5440-24 | ELEVATORIUM 24 MM. 26.5 CM | 24 MM. 26.5 CM | 1270 | Instrumenta | 30 år | 5 arbetsdagar
Operationsinstrument elevatorium | 111-22140-4 | ELEVATORIUM FREER STILLE dubbelsidig | 4,5 mm 19,5 cm | 1517 | Stille AB | 30 år | 15 arbetsdagar
Operationsinstrument elevatorium | 111-22140-6 | ELEVATORIUM FREER STILLE dubbelsidig | 6,5 mm 19,5 cm | 1517 | Stille AB | 30 år | 15 arbetsdagar
Operationsinstrument Raspatorium | 111-22150 | RASPATORIUM OLIVECRONA STILLE böjd | 11 mm 17 cm | 2559 | Stille AB | 30 år | 15 arbetsdagar
Operationsinstrument Raspatorium | 111-22171-4 | RASPATORIUM WIBERG STILLE rak | 4 mm 17 cm | 1728 | Stille AB | 30 år | 15 arbetsdagar
Operationsinstrument Raspatorium | 111-22171-7 | RASPATORIUM WIBERG STILLE rak | 7 mm 17 cm | 1728 | Stille AB | 30 år | 5 arbetsdagar
Operationsinstrument Raspatorium | 111-22171-12 | RASPATORIUM WIBERG STILLE rak | 12 mm 17 cm | 1728 | Stille AB | 30 år | 15 arbetsdagar
Operationsinstrument Raspatorium | 111-22350 | RASPATORIUM RAGNELL STILLE dubbelsidig trubbig | 17 cm | 2146 | Stille AB | 30 år | 15 arbetsdagar
Operationsinstrument Raspatorium | 111-22370 | RASPATORIUM HOWARTH STILLE dubbelsidig vass | 22 cm | 2146 | Stille AB | 30 år | 5 arbetsdagar
Operationsinstrument Raspatorium | 111-22520-4 | NÄSRASPATORIUM STILLE lätt böjd vass | 4 mm 18 cm | 1517 | Stille AB | 30 år | 15 arbetsdagar
Operationsinstrument elevatorium | 111-22522-4 | NÄSELEVATORIUM STILLE lätt böjd trubbig | 4 mm 18 cm | 1517 | Stille AB | 30 år | 15 arbetsdagar
Operationsinstrument elevatorium | 111-22550-8 | ELEVATORIUM LANGENBECK STILLE | 8 mm 19,5 cm | 1517 | Stille AB | 30 år | 30 arbetsdagar
Operationsinstrument elevatorium | 111-22550-10 | ELEVATORIUM LANGENBECK STILLE | 10 mm 19,5 cm | 1517 | Stille AB | 30 år | 30 arbetsdagar
Operationsinstrument elevatorium | 111-22635 | TONSILLELEVATORIUM STILLE dubbelsidig böjd | 20 cm | 1557 | Stille AB | 30 år | 15 arbetsdagar
Operationsinstrument elevatorium | 5442-18 | ELEVATORIUM HOHMAN RUND SPETS 18 MM. 24 CM | 24 cm, 18 mm | 826 | Instrumenta | 30 år | 3 arbetsdagar
Operationsinstrument elevatorium | 5442-24 | ELEVATORIUM HOHMAN TVÄR SPETS 22 MM. 26 CM | 26 cm, 22 mm | 1008 | Instrumenta | 30 år | 3 arbetsdagar
Operationsinstrument Raspatorium | 5385-25 | RASPATORIUM LAMBOTTE 25 MM. 21.5 CM | 21,5 cm,25 mm | 1384 | Instrumenta | 30 år | 3 arbetsdagar
Operationsinstrument Raspatorium | 111-22160 | RASPATORIUM LAMBOTTE STILLE böjd | 23 mm 21 cm | 2555 | Stille AB | 30 år | 15 arbetsdagar
Operationsinstrument Raspatorium | 111-22171-9 | RASPATORIUM WIBERG STILLE rak | 9 mm 17 cm | 1728 | Stille AB | 30 år | 15 arbetsdagar

## Mikroinstrument
Kategori | Artikelnummer | Artikelbenämning | Mått, storlek | Pris/st | Leverantör | Garantitid | Leveranstid
Mikroinstrument sax rak | OC480R | MC CLURE Mikrosax (Ögonsax), rak, skarp/skarp, 95 mm (3 3/4"), platt handtag | 95mm | 2101 | B Braun-Aesculap | 25 år | 5 arbetsdagar
Mikroinstrument sax vinklad | OC485R | CASTROVIEJO Mikrosax (Ögonsax), sidovinklad, trubbig/trubbig, 95 mm (3 3/4"), platt handtag | 95mm | 3852 | B Braun-Aesculap | 25 år | 5 arbetsdagar
Mikroinstrument sax böjd | OC486R | MIKROSAX CASTROVIEJO 95MM | 95mm | 4113 | B Braun-Aesculap | 25 år | 5 arbetsdagar
Mikroinstrument sax böjd | OC491R | CASTROVIEJO Mikrosax (Ögonsax), böjd åt vänster, skarp/skarp, 110 mm (4 1/4"), platt handtag | 110mm | 4244 | B Braun-Aesculap | 25 år | 5 arbetsdagar
Mikroinstrument sax böjd | OC492R | CASTROVIEJO Mikrosax (Ögonsax), böjd åt höger, skarp/skarp, 110 mm (4 1/4"), platt handtag | 110mm | 4244 | B Braun-Aesculap | 25 år | 5 arbetsdagar
Mikroinstrument pincett anatomisk | BD228R | GERALD Anatomisk Mikropincett, rak, gracil, 175 mm (6 7/8"), käftbredd 1,40 mm, räfflad | 175mm, käftbredd 1,40mm | 416 | B Braun-Aesculap | 25 år | 5 arbetsdagar
Mikroinstrument pincett anatomisk | BD229R | GERALD Anatomisk Mikropincett, böjd, gracil, 175 mm (6 7/8"), käftbredd 1,40 mm, räfflad | 175mm, käftbredd 1,40mm | 369 | B Braun-Aesculap | 25 år | 5 arbetsdagar
Mikroinstrument pincett klo | BD662R | GERALD Mikropincett, rak, gracil, 175 mm (6 7/8"), käftbredd 1,40 mm, klor (1x2) | 175mm, käftbredd 1,40mm | 302 | B Braun-Aesculap | 25 år | 5 arbetsdagar
Mikroinstrument pincett klo | BD663R | GERALD Mikropincett, böjd, gracil, 175 mm (6 7/8"), käftbredd 1,40 mm, klor (1x2) | 175mm, käftbredd 1,40mm | 704 | B Braun-Aesculap | 25 år | 5 arbetsdagar
Mikroinstrument pincett anatomisk | BD230R | GERALD Anatomisk Mikropincett, rak, gracil, 230 mm (9"), käftbredd 1,50 mm, räfflad | 230mm, käftbredd 1,50mm | 717 | B Braun-Aesculap | 25 år | 5 arbetsdagar
Mikroinstrument pincett klo | BD664R | GERALD Mikropincett, rak, gracil, 230 mm (9"), käftbredd 1,60 mm, klor (1x2) | 230mm, käftbredd 1,60mm | 868 | B Braun-Aesculap | 25 år | 5 arbetsdagar
Mikroinstrument nålförare rak | BM001R | CASTROVIEJO DUROGRIP® Mikronålförare, hårdmetall, rak, 145 mm (5 3/4"), Käft: slät, platt handtag, med spärr, för sutur 9/0-11/0 | 145 mm, sutur 9/0-11/0 | 4209 | B Braun-Aesculap | 25 år | 5 arbetsdagar
Mikroinstrument nålförare rak | BM002R | CASTROVIEJO DUROGRIP® Mikronålförare, hårdmetall, rak, 145 mm (5 3/4"), Käft: med 0,2 mm tandhöjd, platt handtag, med spärr, för sut | 145 mm, Käft: 0,2 mm tandhöjd | 5443 | B Braun-Aesculap | 25 år | 5 arbetsdagar
Mikroinstrument nålförare rak | BM004R | CASTROVIEJO DUROGRIP® Mikronålförare, hårdmetall, rak, 180 mm (7"), Käft: med 0,2 mm tandhöjd, platt handtag, med spärr, för sutur 6/0 | 180 mm, Käft: 0,2 mm tandhöjd, sutur 6/0 | 4149 | B Braun-Aesculap | 25 år | 5 arbetsdagar
Mikroinstrument nålförare rak | BM005R | CASTROVIEJO DUROGRIP® Mikronålförare, hårdmetall, rak, 215 mm (8 1/2"), Käft: med 0,2 mm tandhöjd, platt handtag, med spärr, för sut | 215 mm, Käft: 0,2 mm tandhöjd | 5307 | B Braun-Aesculap | 25 år | 5 arbetsdagar
Mikroinstrument annat sortiment | OF288R | ST. BARTS Öronkrok (Mikrokrok), vinklad, 90 °, 180 mm (7"), 1 klo, käkdjup: 2,70 mm, trubbig | 180mm | 382 | B Braun-Aesculap | 25 år | 5 arbetsdagar
Mikroinstrument annat sortiment | OG001R | WULLSTEIN Mikroöronnål, rak, 160 mm (6 1/4"), Ø 0,30 mm, skarp | 160mm | 889 | B Braun-Aesculap | 25 år | 5 arbetsdagar
Mikroinstrument annat sortiment | OG002R | Mikroöronnål, lätt böjd, 160 mm (6 1/4"), Ø 0,30 mm, skarp | 160mm | 889 | B Braun-Aesculap | 25 år | 5 arbetsdagar
Mikroinstrument annat sortiment | OG003R | Mikroöronnål, kraftigt böjd, 160 mm (6 1/4"), Ø 0,10 mm, skarp | 160mm | 889 | B Braun-Aesculap | 25 år | 5 arbetsdagar
Mikroinstrument annat sortiment | OG006R | WULLSTEIN Mikroöronnål, lätt böjd, 160 mm (6 1/4"), Ø 0,30 mm, skarp | 160mm | 485 | B Braun-Aesculap | 25 år | 5 arbetsdagar
Mikroinstrument annat sortiment | OF410R | HARTMANN-WULLSTEIN Mikroörontång (Mikrogriptång), rak, 140 mm (5 1/2"), arbetslängd: 85 mm, käftlängd: 6 mm, käftbredd 0,80 mm, räff | 140mm | 3892 | B Braun-Aesculap | 25 år | 5 arbetsdagar
Mikroinstrument annat sortiment | OF414R | HARTMANN-WULLSTEIN Mikroörontång (Mikrogriptång), rak, 140 mm (5 1/2"), arbetslängd: 85 mm, käftlängd: 8 mm, käftbredd 1 mm, räfflad | 140mm | 3934 | B Braun-Aesculap | 25 år | 5 arbetsdagar
Mikroinstrument annat sortiment | OF411R | HARTMANN Mikroörontång (Mikrogriptång), rak, 145 mm (5 3/4"), arbetslängd: 85 mm, käftlängd: 8 mm, käftbredd 1 mm, räfflad | 145mm | 3415 | B Braun-Aesculap | 25 år | 5 arbetsdagar
Mikroinstrument annat sortiment | OG325R | Mikroörontång (Mikrogriptång), rak, 150 mm (6"), arbetslängd: 80 mm, käftlängd: 6 mm, käftbredd 1,50 mm, räfflad | 150mm | 4797 | B Braun-Aesculap | 25 år | 5 arbetsdagar
Mikroinstrument annat sortiment | OG330R | Mikroörontång (Mikrogriptång), rak, 150 mm (6"), med rörskaft, arbetslängd: 80 mm, käftlängd: 4,50 mm, käftbredd 0,80 mm, räfflad | 150mm | 3597 | B Braun-Aesculap | 25 år | 5 arbetsdagar
Mikroinstrument annat sortiment | OG335R | MIKROFATTN.TÅNG GAP RAK 0,6X5MM | 150mm | 4946 | B Braun-Aesculap | 25 år | 5 arbetsdagar
Mikroinstrument annat sortiment | OF425R | HARTMANN Mikroörontång (Mikrogriptång), rak, 145 mm (5 3/4"), arbetslängd: 85 mm, käftlängd: 7 mm, käftbredd 2 mm, oval | 145mm | 4958 | B Braun-Aesculap | 25 år | 5 arbetsdagar
Mikroinstrument annat sortiment | OF442R | HARTMANN-WULLSTEIN Mikroörontång (Mikrogriptång), rak, 135 mm (5 1/4"), arbetslängd: 80 mm, käftbredd 1 mm, rund | 135mm | 4578 | B Braun-Aesculap | 25 år | 5 arbetsdagar
Mikroinstrument annat sortiment | OF444R | HARTMANN-WULLSTEIN Mikroörontång (Mikrogriptång), rak, 135 mm (5 1/4"), arbetslängd: 80 mm, käftbredd 2 mm, rund | 135mm | 5038 | B Braun-Aesculap | 25 år | 5 arbetsdagar
Mikroinstrument annat sortiment | OF438R | HARTMANN Mikroörontång (Mikrogriptång), rak, 145 mm (5 3/4"), arbetslängd: 70 mm, käftbredd 2 mm, rund | 145mm | 5131 | B Braun-Aesculap | 25 år | 5 arbetsdagar
Mikroinstrument sax rak | OG350R | BELLUCCI Mikrosax, vertikal skärning, rak, med rörskaft, 150 mm (6"), arbetslängd: 80 mm, skarp/skarp | 150mm | 5390 | B Braun-Aesculap | 25 år | 5 arbetsdagar
Mikroinstrument annat sortiment | OG360R | MIKROTRÅDB.TÅNG MCGEE NEDÅTVINKL.5,5MM | 150mm | 5391 | B Braun-Aesculap | 25 år | 5 arbetsdagar
Mikroinstrument annat sortiment | OG341R | Mikroörontång, rak, 150 mm (6"), med rörskaft, arbetslängd: 80 mm, käftlängd: 1 mm, käftbredd 0,90 mm, oval | 150mm | 5394 | B Braun-Aesculap | 25 år | 5 arbetsdagar
Mikroinstrument annat sortiment | OG345R | WULLSTEIN Mikroörontång, rak, 150 mm (6"), med rörskaft, arbetslängd: 80 mm, käftlängd: 1,30 mm, käftbredd 0,80 mm, oval | 150mm | 5394 | B Braun-Aesculap | 25 år | 5 arbetsdagar
Mikroinstrument annat sortiment | OG346R | WULLSTEIN Mikroörontång, rak, 150 mm (6"), med rörskaft, arbetslängd: 80 mm, käftlängd: 5,50 mm, käftbredd 1 mm, rund | 150mm | 5394 | B Braun-Aesculap | 25 år | 5 arbetsdagar
Mikroinstrument annat sortiment | OG348R | MIKROSKEDTÅNG RAK OVALT GAP 1,7X2,5MM | 150mm | 5394 | B Braun-Aesculap | 25 år | 5 arbetsdagar
Mikroinstrument annat sortiment | OG150R | FÖRV.STÄLL F.6 ÖRONMIKROINSTRUMENT | N/A | 3505 | B Braun-Aesculap | 25 år | 5 arbetsdagar
Mikroinstrument annat sortiment | OG320R | FÖRV.STÄLL F.8 ÖRONMIKROTÄNGER | N/A | 2766 | B Braun-Aesculap | 25 år | 5 arbetsdagar
Mikroinstrument annat sortiment | GF470R | BÖJSTYV MIKROSUG 4FR 80MM | 80mm | 7273 | B Braun-Aesculap | 25 år | 5 arbetsdagar
Mikroinstrument annat sortiment | GF475R | BÖJSTYV MIKROSUG 8FR 100MM | 100mm | 4882 | B Braun-Aesculap | 25 år | 5 arbetsdagar
Mikroinstrument annat sortiment | GF471R | BÖJSTYV MIKROSUG 6FR 80MM | 80mm | 7864 | B Braun-Aesculap | 25 år | 5 arbetsdagar
Mikroinstrument annat sortiment | GF480R | BÖJSTYV MIKROSUG 6FR 140MM | 140mm | 4882 | B Braun-Aesculap | 25 år | 5 arbetsdagar
Mikroinstrument sax rak | OC498R | VANNAS Mikrosax, rak, skarp/skarp, 85 mm (3 1/4"), platt handtag | 85mm | 4327 | B Braun-Aesculap | 25 år | 5 arbetsdagar
Mikroinstrument sax böjd | OC500R | EFTERSTARRSAX VANNAS 85MM UPPÅTVINKL. | 85mm | 3852 | B Braun-Aesculap | 10 år | 5 arbetsdagar
Mikroinstrument sax böjd | OC499R | VANNAS Mikrosax, böjd, skarp/skarp, 85 mm (3 1/4"), platt handtag | 85mm | 3852 | B Braun-Aesculap | 10 år | 5 arbetsdagar
Mikroinstrument sax rak | OC496R | Mikrosax, rak, skarp/skarp, 105 mm (4 1/8"), platt handtag | 105mm | 4748 | B Braun-Aesculap | 10 år | 5 arbetsdagar
Mikroinstrument sax böjd | OC497R | Mikrosax, böjd, skarp/skarp, 105 mm (4 1/8"), platt handtag | 105mm | 7662 | B Braun-Aesculap | 10 år | 5 arbetsdagar
Mikroinstrument sax rak | FD012R | Mikrosax, rak, räfflad (fin), skarp/skarp, 120 mm (4 3/4"), korstandning, platt handtag | 120mm | 4656 | B Braun-Aesculap | 10 år | 5 arbetsdagar
Mikroinstrument sax rak | FD020R | MIKROFJÄDERSAX MILLESI RAK 160MM | 160mm | 4842 | B Braun-Aesculap | 10 år | 5 arbetsdagar
Mikroinstrument sax rak | FD016R | MIKROFJÄDERSAX RAK 160MM | 160mm | 4521 | B Braun-Aesculap | 10 år | 5 arbetsdagar
Mikroinstrument sax rak | FD014R | VANNAS Mikrosax, rak, skarp/skarp, 120 mm (4 3/4"), korstandning, platt handtag | 120mm | 4739 | B Braun-Aesculap | 10 år | 5 arbetsdagar
Mikroinstrument sax rak | FD100R | Mikrosax, rak, skarp/skarp, 145 mm (5 3/4"), runt handtag | 145mm | 4988 | B Braun-Aesculap | 10 år | 5 arbetsdagar
Mikroinstrument sax böjd | FD013R | MIKROFJÄDERSAX BÖJD 120MM | 120mm | 5084 | B Braun-Aesculap | 10 år | 5 arbetsdagar
Mikroinstrument sax böjd | FD021R | MILLESI Mikrosax, böjd, räfflad (fin), skarp/skarp, 160 mm (6 1/4"), korstandning, platt handtag | 160mm | 5341 | B Braun-Aesculap | 10 år | 5 arbetsdagar
Mikroinstrument sax böjd | FD017R | Mikrosax, böjd, skarp/skarp, 160 mm (6 1/4"), korstandning, platt handtag | 160mm | 5341 | B Braun-Aesculap | 10 år | 5 arbetsdagar
Mikroinstrument sax vinklad | FD011R | VANNAS Mikrosax, plan vinklad, skarp/skarp, 120 mm (4 3/4"), platt handtag, korstandning | 120mm | 5355 | B Braun-Aesculap | 10 år | 5 arbetsdagar
Mikroinstrument sax böjd | FD015R | VANNAS Mikrosax, böjd, skarp/skarp, 120 mm (4 3/4"), korstandning, platt handtag | 120mm | 5355 | B Braun-Aesculap | 10 år | 5 arbetsdagar
Mikroinstrument sax böjd | FD103R | Mikrosax, böjd, trubbig/trubbig, 145 mm (5 3/4"), runt handtag | 145mm | 5447 | B Braun-Aesculap | 10 år | 5 arbetsdagar
Mikroinstrument sax böjd | FD101R | Mikrosax, böjd, skarp/skarp, 145 mm (5 3/4"), runt handtag | 145mm | 6544 | B Braun-Aesculap | 10 år | 5 arbetsdagar
Mikroinstrument sax rak | FD018R | VANNAS Mikrosax, rak, skarp/skarp, 160 mm (6 1/4"), korstandning, platt handtag | 160mm | 5713 | B Braun-Aesculap | 10 år | 5 arbetsdagar
Mikroinstrument sax böjd | FM043R | MIKROFJÄDERSAX BÖJD SPETS 180MM | 180mm | 5989 | B Braun-Aesculap | 10 år | 5 arbetsdagar
Mikroinstrument sax rak | FM042R | Mikrosax, rak, skarp/skarp, 180 mm (7"), runt handtag | 180mm | 5989 | B Braun-Aesculap | 10 år | 5 arbetsdagar
Mikroinstrument sax rak | FD028R | MIKROVENSAX BIEMER RAK 130MM | 130mm | 6120 | B Braun-Aesculap | 10 år | 5 arbetsdagar
Mikroinstrument sax rak | FM010R | MUELLER Mikrosax, rak, skarp/skarp, 120 mm (4 3/4"), runt handtag, blå | 120mm | 6268 | B Braun-Aesculap | 10 år | 5 arbetsdagar
Mikroinstrument sax böjd | FD019R | VANNAS Mikrosax, böjd, skarp/skarp, 160 mm (6 1/4"), korstandning, platt handtag | 160mm | 6299 | B Braun-Aesculap | 10 år | 5 arbetsdagar
Mikroinstrument sax rak | FD022R | YASARGIL Mikrosax, rak, skarp/skarp, 185 mm (7 1/4"), platt handtag, korstandning | 185mm | 6512 | B Braun-Aesculap | 10 år | 5 arbetsdagar
Mikroinstrument sax böjd | FM011R | MUELLER Mikrosax, böjd, skarp/skarp, 120 mm (4 3/4"), runt handtag, blå | 120mm | 6845 | B Braun-Aesculap | 10 år | 5 arbetsdagar
Mikroinstrument sax böjd | FM012R | MIKROSAX MUELLER BÖJD Skarp/trubbig120MM | 120mm | 6845 | B Braun-Aesculap | 10 år | 5 arbetsdagar
Mikroinstrument sax böjd | FM013R | MUELLER Mikrosax, böjd, trubbig/trubbig, 120 mm (4 3/4"), runt handtag, blå | 120mm | 6845 | B Braun-Aesculap | 10 år | 5 arbetsdagar
Mikroinstrument sax böjd | FD023R | JACOBSON Mikrosax, böjd, skarp/skarp, 185 mm (7 1/4"), platt handtag, korstandning | 185mm | 7155 | B Braun-Aesculap | 10 år | 5 arbetsdagar
Mikroinstrument sax böjd | FM014R | MUELLER Mikrosax, böjd, 1 knoppformad spets, 120 mm (4 3/4"), runt handtag, blå | 120mm | 7307 | B Braun-Aesculap | 10 år | 5 arbetsdagar
Mikroinstrument sax rak | FM040R | MIKROSAX MUELLER RAK Skarp/Skarp 170MM | 170mm | 7844 | B Braun-Aesculap | 10 år | 5 arbetsdagar
Mikroinstrument sax böjd | FM041R | MUELLER Mikrosax, böjd, skarp/skarp, 170 mm (6 3/4"), runt handtag, blå | 170mm | 8278 | B Braun-Aesculap | 10 år | 5 arbetsdagar
Mikroinstrument sax vinklad | FM470R | MIKRO SAX FIN 25°VINKLAD 165MM | 165mm | 11992 | B Braun-Aesculap | 10 år | 5 arbetsdagar
Mikroinstrument sax vinklad | FM471R | MIKRO SAX FIN 45°VINKLAD 165MM | 165mm | 11992 | B Braun-Aesculap | 10 år | 5 arbetsdagar
Mikroinstrument sax vinklad | FM472R | MIKRO SAX FIN 60°VINKLAD 165MM | 165mm | 11992 | B Braun-Aesculap | 10 år | 5 arbetsdagar
Mikroinstrument sax vinklad | FM451R | MIKRO FJÄDERSAX Spetsig/trubbig 25°VINKLAD 165MM | 165mm | 12096 | B Braun-Aesculap | 10 år | 5 arbetsdagar
Mikroinstrument sax vinklad | FM452R | MIKRO FJÄDERSAX Spetsig/trubbig 45°VINKLAD 165MM | 165mm | 12096 | B Braun-Aesculap | 10 år | 5 arbetsdagar
Mikroinstrument sax vinklad | FM473R | MIKRO SAX FIN 90°VINKLAD 165MM | 165mm | 12096 | B Braun-Aesculap | 10 år | 5 arbetsdagar
Mikroinstrument sax vinklad | FM453R | MIKRO FJÄDERSAX Spetsig/trubbig 60°VINKLAD 165MM | 165mm | 12096 | B Braun-Aesculap | 10 år | 5 arbetsdagar
Mikroinstrument sax vinklad | FM438R | Mikrosax, vinklad, 45 °, bladlängd: 10 mm, mycket graciltblad, skarp/skarp, 165 mm (6 1/2"), platt handtag | 165mm | 12199 | B Braun-Aesculap | 10 år | 5 arbetsdagar
Mikroinstrument sax böjd | FM478R | MIKRO FJÄDERSAX 60°FIN 165MM | 165mm | 4927 | B Braun-Aesculap | 10 år | 5 arbetsdagar
Mikroinstrument sax vinklad | FM439R | Mikrosax, vinklad, 60 °, bladlängd: 10 mm, mycket graciltblad, skarp/skarp, 165 mm (6 1/2"), platt handtag | 165mm | 12199 | B Braun-Aesculap | 10 år | 5 arbetsdagar
Mikroinstrument sax rak | FM442R | Mikrosax, rak, bladlängd: 10 mm, mycket graciltblad, skarp/skarp, 165 mm (6 1/2"), platt handtag | 165mm | 12199 | B Braun-Aesculap | 10 år | 5 arbetsdagar
Mikroinstrument sax böjd | FM436R | MIKRO-FJÄDERSAXBÖJD 165MM | 165mm | 12199 | B Braun-Aesculap | 10 år | 5 arbetsdagar
Mikroinstrument sax vinklad | FM454R | MIKRO FJÄDERSAX Spetsig/trubbig 90°VINKLAD 165MM | 165mm | 12199 | B Braun-Aesculap | 10 år | 5 arbetsdagar
Mikroinstrument sax vinklad | FM474R | Mikrosax, vinklad, 125 °, bladlängd: 15 mm, skarp/skarp, 165 mm (6 1/2"), platt handtag | 165mm | 12199 | B Braun-Aesculap | 10 år | 5 arbetsdagar
Mikroinstrument sax vinklad | FM437R | MIKRO FJÄDERSAX 25°VINKLAD 165MM | 165mm | 12199 | B Braun-Aesculap | 10 år | 5 arbetsdagar
Mikroinstrument sax böjd | FM476R | MIKRO FJÄDERSAX 25°FIN 165MM | 165mm | 12199 | B Braun-Aesculap | 10 år | 5 arbetsdagar
Mikroinstrument sax vinklad | FM477R | Mikrosax, vinklad, 45 °, bladlängd: 15 mm, skarp/skarp, 165 mm (6 1/2"), runt handtag | 165mm | 12199 | B Braun-Aesculap | 10 år | 5 arbetsdagar
Mikroinstrument sax vinklad | FM431R | MIKRO FJÄDERSAX FIN VINKLAD 25°165MM | 165mm | 12302 | B Braun-Aesculap | 10 år | 5 arbetsdagar
Mikroinstrument sax böjd | FM430R | MIKRO FJÄDERSAX EXTRA FIN BÖJD 165MM | 165mm | 12302 | B Braun-Aesculap | 10 år | 5 arbetsdagar
Mikroinstrument sax vinklad | FM432R | MIKRO FJÄDERSAX FIN VINKLAD 45°165MM | 165mm | 12302 | B Braun-Aesculap | 10 år | 5 arbetsdagar
Mikroinstrument sax vinklad | FM433R | MIKRO FJÄDERSAX FIN VINKLAD 60°165MM | 165mm | 12302 | B Braun-Aesculap | 10 år | 5 arbetsdagar
Mikroinstrument sax vinklad | FM440R | MIKRO FJÄDERSAX 90°VINKLAD 165MM | 165mm | 12302 | B Braun-Aesculap | 10 år | 5 arbetsdagar
Mikroinstrument sax rak | FM444R | MIKRO FJÄDERSAX FIN RAK 165MM | 165mm | 12302 | B Braun-Aesculap | 10 år | 5 arbetsdagar
Mikroinstrument sax vinklad | FM455R | MIKRO FJÄDERSAX Spetsig/trubbig 125°VINKLAD 165MM | 165mm | 12302 | B Braun-Aesculap | 10 år | 5 arbetsdagar
Mikroinstrument sax böjd | FM479R | MIKRO FJÄDERSAX 90°FIN 165MM | 165mm | 12302 | B Braun-Aesculap | 10 år | 5 arbetsdagar
Mikroinstrument sax böjd | FM482R | MIK.FJÄDERSAX RUNT HANDT.25°Spetsig/Spetsig 165MM | 165mm | 12302 | B Braun-Aesculap | 10 år | 5 arbetsdagar
Mikroinstrument sax rak | FM488R | Mikrosax, rak, bladlängd: 10 mm, mycket graciltblad, skarp/skarp, 165 mm (6 1/2"), runt handtag | 165mm | 12302 | B Braun-Aesculap | 10 år | 5 arbetsdagar
Mikroinstrument sax böjd | FM484R | MIK.FJÄDERSAX RUNT HANDT.60°Spetsig/Spetsig 165MM | 165mm | 4802 | B Braun-Aesculap | 10 år | 5 arbetsdagar
Mikroinstrument sax böjd | FM481R | Mikrosax, böjd, bladlängd: 10 mm, mycket graciltblad, skarp/skarp, 165 mm (6 1/2"), runt handtag | 165mm | 12302 | B Braun-Aesculap | 10 år | 5 arbetsdagar
Mikroinstrument sax vinklad | FM483R | Mikrosax, vinklad, 45 °, bladlängd: 10 mm, mycket graciltblad, skarp/skarp, 165 mm (6 1/2"), runt handtag | 165mm | 12302 | B Braun-Aesculap | 10 år | 5 arbetsdagar
Mikroinstrument sax vinklad | FM434R | Mikrosax, vinklad, 90 °, bladlängd: 7 mm, ultragracilt blad, skarp/skarp, 165 mm (6 1/2"), platt handtag | 165mm | 12406 | B Braun-Aesculap | 10 år | 5 arbetsdagar
Mikroinstrument sax vinklad | FM441R | Mikrosax, vinklad, 125 °, bladlängd: 10 mm, mycket graciltblad, skarp/skarp, 165 mm (6 1/2"), platt handtag | 165mm | 12406 | B Braun-Aesculap | 10 år | 5 arbetsdagar
Mikroinstrument sax vinklad | FM480R | Mikrosax, vinklad, 125 °, bladlängd: 15 mm, skarp/skarp, 165 mm (6 1/2"), runt handtag | 165mm | 12406 | B Braun-Aesculap | 10 år | 5 arbetsdagar
Mikroinstrument sax böjd | FM491R | MIK.FJÄDERSAX RUNT HANDT.60°Spetsig/trubbig 165MM | 165mm | 12406 | B Braun-Aesculap | 10 år | 5 arbetsdagar
Mikroinstrument sax böjd | FM490R | MIK.FJÄDERSAX RUNT HANDT.45°Spetsig/trubbig 165MM | 165mm | 12406 | B Braun-Aesculap | 10 år | 5 arbetsdagar
Mikroinstrument sax böjd | FM489R | MIK.FJÄDERSAX RUNT HANDT.25°Spetsig/trubbig 165MM | 165mm | 12406 | B Braun-Aesculap | 10 år | 5 arbetsdagar
Mikroinstrument sax böjd | FM485R | MIK.FJÄDERSAX RUNT HANDT.90°Spetsig/Spetsig 165MM | 165mm | 12406 | B Braun-Aesculap | 10 år | 5 arbetsdagar
Mikroinstrument sax vinklad | FM435R | MIKRO FJÄDERSAX FIN VINKLAD 125°165MM | 165mm | 12509 | B Braun-Aesculap | 10 år | 5 arbetsdagar
Mikroinstrument sax vinklad | FM505R | Mikrosax, vinklad, 45 °, bladlängd: 7 mm, ultragracilt blad, skarp/skarp, 165 mm (6 1/2"), runt handtag | 165mm | 12509 | B Braun-Aesculap | 10 år | 5 arbetsdagar
Mikroinstrument sax vinklad | FM504R | MIKRO FJÄDERSAX FIN 25°VINKLAD 165MM | 165mm | 12509 | B Braun-Aesculap | 10 år | 5 arbetsdagar
Mikroinstrument sax böjd | FM492R | MIK.FJÄDERSAX RUNT HANDT.90°Spetsig/trubbig 165MM | 165mm | 12509 | B Braun-Aesculap | 10 år | 5 arbetsdagar
Mikroinstrument sax vinklad | FM506R | MIKRO FJÄDERSAX FIN 60°VINKLAD 165MM | 165mm | 12509 | B Braun-Aesculap | 10 år | 5 arbetsdagar
Mikroinstrument sax böjd | FM503R | MIKRO FJÄDERSAX FIN BÖJD 165MM | 165mm | 12509 | B Braun-Aesculap | 10 år | 5 arbetsdagar
Mikroinstrument sax vinklad | FM486R | Mikrosax, vinklad, 125 °, bladlängd: 10 mm, mycket graciltblad, skarp/skarp, 165 mm (6 1/2"), runt handtag | 165mm | 12509 | B Braun-Aesculap | 10 år | 5 arbetsdagar
Mikroinstrument sax böjd | FM493R | MIK.FJÄDERSAX RUNT HANDT.125° Spetsig/trubbig 165mm | 165mm | 12612 | B Braun-Aesculap | 10 år | 5 arbetsdagar
Mikroinstrument sax vinklad | FM507R | MIKRO FJÄDERSAX FIN 90°VINKLAD 165MM | 165mm | 12612 | B Braun-Aesculap | 10 år | 5 arbetsdagar
Mikroinstrument sax vinklad | FM508R | Mikrosax, vinklad, 125 °, bladlängd: 7 mm, ultragracilt blad, skarp/skarp, 165 mm (6 1/2"), runt handtag | 165mm | 12716 | B Braun-Aesculap | 10 år | 5 arbetsdagar
Mikroinstrument sax vinklad | FM613B | NOIR SUPREME Mikrosax, vinklad, 45 °, bladlängd: 10 mm, mycket graciltblad, skarp/skarp, 165 mm (6 1/2"), runt handtag | 165mm | 14449 | B Braun-Aesculap | 10 år | 5 arbetsdagar
Mikroinstrument sax vinklad | FM612B | NOIR SUPREME Mikrosax, vinklad, 25 °, bladlängd: 10 mm, mycket graciltblad, skarp/skarp, 165 mm (6 1/2"), runt handtag | 165mm | 14449 | B Braun-Aesculap | 10 år | 5 arbetsdagar
Mikroinstrument sax vinklad | FM614B | NOIR SUPREME Mikrosax, vinklad, 60 °, bladlängd: 10 mm, mycket graciltblad, skarp/skarp, 165 mm (6 1/2"), runt handtag | 165mm | 14963 | B Braun-Aesculap | 10 år | 5 arbetsdagar
Mikroinstrument sax rak | FM610B | NOIR SUPREME Mikrosax, rak, bladlängd: 10 mm, mycket graciltblad, skarp/skarp, 165 mm (6 1/2"), runt handtag | 165mm | 14963 | B Braun-Aesculap | 10 år | 5 arbetsdagar
Mikroinstrument sax böjd | FM611B | NOIR SUPREME Mikrosax, böjd, bladlängd: 10 mm, mycket graciltblad, skarp/skarp, 165 mm (6 1/2"), runt handtag | 165mm | 15045 | B Braun-Aesculap | 10 år | 5 arbetsdagar
Mikroinstrument sax vinklad | FM615B | NOIR SUPREME Mikrosax, vinklad, 90 °, bladlängd: 10 mm, mycket graciltblad, skarp/skarp, 165 mm (6 1/2"), runt handtag | 165mm | 15292 | B Braun-Aesculap | 10 år | 5 arbetsdagar
Mikroinstrument sax vinklad | FM616B | NOIR SUPREME Mikrosax, vinklad, 125 °, bladlängd: 10 mm, mycket graciltblad, skarp/skarp, 165 mm (6 1/2"), runt handtag | 165mm | 14157 | B Braun-Aesculap | 10 år | 5 arbetsdagar
Mikroinstrument pincett anatomisk | BD331R | JEWELER PATTERN Anatomisk Mikropincett, rak, 110 mm (4 1/4"), Fig. 5, käftbredd 0,15 mm, slät, platt handtag | 110mm | 244 | B Braun-Aesculap | 10 år | 5 arbetsdagar
Mikroinstrument pincett anatomisk | BD330R | JEWELER PATTERN Anatomisk Mikropincett, rak, 110 mm (4 1/4"), Fig. 4, käftbredd 0,20 mm, slät, platt handtag | 110mm | 355 | B Braun-Aesculap | 10 år | 5 arbetsdagar
Mikroinstrument pincett atraumatisk | BD333R | JEWELER PATTERN Anatomisk Mikropincett, böjd, 115 mm (4 1/2"), Fig. 7, käftbredd 0,20 mm, slät, platt handtag | 115mm | 356 | B Braun-Aesculap | 10 år | 5 arbetsdagar
Mikroinstrument pincett anatomisk | BD335R | JEWELER PATTERN Anatomisk Mikropincett, rak, 135 mm (5 1/4"), Fig. 3C, käftbredd 0,30 mm, slät, platt handtag | 135mm | 354 | B Braun-Aesculap | 10 år | 5 arbetsdagar
Mikroinstrument pincett anatomisk | BD329R | JEWELER PATTERN Anatomisk Mikropincett, vinklad, 110 mm (4 1/4"), käftbredd 0,30 mm, slät, platt handtag | 110mm | 772 | B Braun-Aesculap | 10 år | 5 arbetsdagar
Mikroinstrument pincett anatomisk | BD336R | VISE Mikropincett med platå (Suturpincett), rak, 135 mm (5 1/4"), plattformsspets, käftbredd 0,30 mm, slät, platt handtag | 135mm | 395 | B Braun-Aesculap | 10 år | 5 arbetsdagar
Mikroinstrument pincett anatomisk | BD338R | JEWELER PATTERN Mikropincett med platå (Suturpincett), rak, 120 mm (4 3/4"), plattformsspets, Fig. 1, käftbredd 0,30 mm, slät, platt | 120mm | 405 | B Braun-Aesculap | 10 år | 5 arbetsdagar
Mikroinstrument pincett atraumatisk | BD337R | VISE Mikropincett med platå (Suturpincett), böjd, 135 mm (5 1/4"), plattformsspets, käftbredd 0,30 mm, slät, platt handtag | 135mm | 405 | B Braun-Aesculap | 10 år | 5 arbetsdagar
Mikroinstrument pincett klo | BD345R | JEWELER PATTERN Mikropincett, rak, 135 mm (5 1/4"), Fig. 3, käftbredd 0,40 mm, klor (1x2), platt handtag | 135mm | 1357 | B Braun-Aesculap | 10 år | 5 arbetsdagar
Mikroinstrument pincett anatomisk | BD343R | MIKROPINCETT URMAKAR #7 1X2T.0,4MM 115MM | 115mm | 845 | B Braun-Aesculap | 10 år | 5 arbetsdagar
Mikroinstrument pincett anatomisk | BD261R | LAZAR Anatomisk Mikropincett (Suturpincett), rak, 155 mm (6 1/8"), käftbredd 0,80 mm, slät, platt handtag | 155mm | 1554 | B Braun-Aesculap | 10 år | 5 arbetsdagar
Mikroinstrument pincett anatomisk | BD260R | LAZAR Anatomisk Mikropincett (Suturpincett), rak, 155 mm (6 1/8"), käftbredd 0,50 mm, slät, platt handtag | 155mm | 1644 | B Braun-Aesculap | 10 år | 5 arbetsdagar
Mikroinstrument pincett anatomisk | BD264R | Mikropincett med platå (Suturpincett), rak, 185 mm (7 1/4"), plattformsspets, käftbredd 0,50 mm, slät, platt handtag | 185mm | 2153 | B Braun-Aesculap | 10 år | 5 arbetsdagar
Mikroinstrument pincett anatomisk | FM033R | MIKROPINCETT MUELLER 160MM SP.0,3MM | 160mm | 2382 | B Braun-Aesculap | 10 år | 5 arbetsdagar
Mikroinstrument pincett anatomisk | FM003R | MUELLER Anatomisk Mikropincett, rak, 110 mm (4 1/4"), käftbredd 0,30 mm, slät, runt handtag | 110mm | 2673 | B Braun-Aesculap | 10 år | 5 arbetsdagar
Mikroinstrument pincett anatomisk | FM001R | MUELLER Anatomisk Mikropincett, rak, 110 mm (4 1/4"), käftbredd 0,15 mm, slät, runt handtag | 110mm | 2673 | B Braun-Aesculap | 10 år | 5 arbetsdagar
Mikroinstrument pincett anatomisk | FM002R | MIKROPINCETT MUELLER 110MM SK.0,2MM | 110mm | 2673 | B Braun-Aesculap | 10 år | 5 arbetsdagar
Mikroinstrument pincett atraumatisk | BD191R | GERALD Atraumatisk mikropincett, rak, 180 mm (7"), käftbredd 1 mm, klor DE BAKEY, platt handtag | 180mm | 2535 | B Braun-Aesculap | 10 år | 5 arbetsdagar
Mikroinstrument pincett atraumatisk | BD190R | GERALD Anatomisk Mikropincett, rak, 180 mm (7"), käftbredd 1 mm, klor (kors), platt handtag | 180mm | 2765 | B Braun-Aesculap | 10 år | 5 arbetsdagar
Mikroinstrument pincett anatomisk | BD192R | GERALD Dia Dust® Mikroringpincett, rak, 180 mm (7"), ringspets , Ø käft: 1 mm, spets med hårdmetall, platt handtag | 180mm | 2535 | B Braun-Aesculap | 10 år | 5 arbetsdagar
Mikroinstrument pincett anatomisk | BD194R | GERALD DIADUST PINCETT RAK 180MM | 180mm | 2765 | B Braun-Aesculap | 10 år | 5 arbetsdagar
Mikroinstrument pincett anatomisk | FM034R | MIKROPINCETT MUELLER 160MM SP.1X2T. | 160mm | 5565 | B Braun-Aesculap | 10 år | 5 arbetsdagar
Mikroinstrument pincett atraumatisk | BD193R | GERALD DIADUST PINC.1MM RING BÖJD 180MM | 180mm | 2963 | B Braun-Aesculap | 10 år | 5 arbetsdagar
Mikroinstrument pincett atraumatisk | FD281R | Mikropincett med platå (Suturpincett), böjd, 120 mm (4 3/4"), plattformsspets, käftbredd 0,30 mm, slät, runt handtag | 120mm | 2970 | B Braun-Aesculap | 10 år | 5 arbetsdagar
Mikroinstrument pincett anatomisk | FD280R | Mikropincett med platå (Suturpincett), rak, 120 mm (4 3/4"), plattformsspets, käftbredd 0,30 mm, slät, runt handtag | 120mm | 2970 | B Braun-Aesculap | 10 år | 5 arbetsdagar
Mikroinstrument pincett anatomisk | FM036R | MIKROKNUTPINCETT MUELLER RAK 160MM | 160mm | 3083 | B Braun-Aesculap | 10 år | 5 arbetsdagar
Mikroinstrument pincett atraumatisk | BD197R | GERALD Anatomisk Mikropincett, rak, 250 mm (9 3/4"), käftbredd 1 mm, klor (kors), platt handtag | 250mm | 3160 | B Braun-Aesculap | 10 år | 5 arbetsdagar
Mikroinstrument pincett atraumatisk | BD195R | GERALD PINCETT 1MM DE'BAKEY RAK 200MM | 200mm | 3160 | B Braun-Aesculap | 10 år | 5 arbetsdagar
Mikroinstrument pincett anatomisk | BD196R | GERALD DIADUST PINCETT RAK 200MM | 200mm | 3160 | B Braun-Aesculap | 10 år | 5 arbetsdagar
Mikroinstrument pincett atraumatisk | FM035R | MIKROPINCETT MUELLER 160MM RINGSPETS | 160mm | 5651 | B Braun-Aesculap | 10 år | 5 arbetsdagar
Mikroinstrument pincett atraumatisk | FD285R | Mikropincett med platå (Suturpincett), böjd, 150 mm (6"), plattformsspets, käftbredd 0,30 mm, slät, runt handtag | 150mm | 3216 | B Braun-Aesculap | 10 år | 5 arbetsdagar
Mikroinstrument pincett anatomisk | FD284R | Mikropincett med platå (Suturpincett), rak, 150 mm (6"), plattformsspets, käftbredd 0,30 mm, slät, runt handtag | 150mm | 3216 | B Braun-Aesculap | 10 år | 5 arbetsdagar
Mikroinstrument pincett klo | FM004R | MUELLER Mikropincett, rak, 110 mm (4 1/4"), käftbredd 0,50 mm, klor (1x2), runt handtag | 110mm | 3168 | B Braun-Aesculap | 10 år | 5 arbetsdagar
Mikroinstrument pincett atraumatisk | FD287R | Mikropincett med platå (Suturpincett), böjd, 180 mm (7"), plattformsspets, käftbredd 0,50 mm, slät, runt handtag | 180mm | 3330 | B Braun-Aesculap | 10 år | 5 arbetsdagar
Mikroinstrument pincett anatomisk | FD286R | Mikropincett med platå (Suturpincett), rak, 180 mm (7"), plattformsspets, käftbredd 0,50 mm, slät, runt handtag | 180mm | 3330 | B Braun-Aesculap | 10 år | 5 arbetsdagar
Mikroinstrument pincett anatomisk | FM006R | MIKROPINCETT MUELLER 110MM 3-KT-SPETS | 110mm | 3461 | B Braun-Aesculap | 10 år | 5 arbetsdagar
Mikroinstrument pincett atraumatisk | FM005R | MUELLER Mikroringpincett, rak, 110 mm (4 1/4"), ringspets , Ø käft: 1,20 mm, räfflad, runt handtag | 110mm | 3461 | B Braun-Aesculap | 10 år | 5 arbetsdagar
Mikroinstrument pincett anatomisk | BD340R | KNUTPINCETT AUSTIN GAP 0,8MM 140MM | 140mm | 4727 | B Braun-Aesculap | 10 år | 5 arbetsdagar
Mikroinstrument pincett klo | BD505R | BONN PATTERN Mikropincett, rak, 95 mm (3 3/4"), plattformsspets, käftbredd 0,20 mm, klor (1x2) | 95mm | 4938 | B Braun-Aesculap | 10 år | 5 arbetsdagar
Mikroinstrument pincett anatomisk | FM586R | Dia Dust® Mikropincett med platå, rak, 185 mm (7 1/4"), plattformsspets, utan vikt, käftbredd 0,60 mm, spets med hårdmetall, runt ha | 185mm | 8888 | B Braun-Aesculap | 10 år | 5 arbetsdagar
Mikroinstrument pincett anatomisk | FB387T | TITANIUM ATR.PINCETT DE'BAKEY 1,5/145MM | 145mm | 7564 | B Braun-Aesculap | 10 år | 5 arbetsdagar
Mikroinstrument pincett anatomisk | FB392T | TITANIUM ATR.PINCETT DE'BAKEY 2,5/240MM | 240mm | 7564 | B Braun-Aesculap | 10 år | 5 arbetsdagar
Mikroinstrument pincett atraumatisk | FB389T | DE BAKEY ATRAUMATA® Atraumatisk pincett, rak, 240 mm (9 1/2"), käftbredd 1,50 mm, klor DE BAKEY, platt handtag, titan | 240mm | 7564 | B Braun-Aesculap | 10 år | 5 arbetsdagar
Mikroinstrument pincett atraumatisk | FB388T | DE BAKEY ATRAUMATA® Atraumatisk pincett, rak, 195 mm (7 3/4"), käftbredd 1,50 mm, klor DE BAKEY, platt handtag, titan | 195mm | 7564 | B Braun-Aesculap | 10 år | 5 arbetsdagar
Mikroinstrument pincett anatomisk | FB391T | TITANIUM ATR.PINCETT DE'BAKEY 2,5/195MM | 195mm | 7564 | B Braun-Aesculap | 10 år | 5 arbetsdagar
Mikroinstrument pincett anatomisk | FM578R | Dia Dust® Mikropincett med platå, rak, 150 mm (6"), plattformsspets, med vikt, käftbredd 0,60 mm, spets med hårdmetall, runt handtag | 150mm | 3660 | B Braun-Aesculap | 10 år | 5 arbetsdagar
Mikroinstrument pincett atraumatisk | FM570R | DIADUST MIKRO RING PINCETT 1MM RAK 150MM | 150mm | 7900 | B Braun-Aesculap | 10 år | 5 arbetsdagar
Mikroinstrument pincett atraumatisk | FM571R | Dia Dust® Mikroringpincett, böjd, 150 mm (6"), ringspets, med vikt , Ø käft: 1 mm, spets med hårdmetall, runt handtag | 150mm | 8098 | B Braun-Aesculap | 10 år | 5 arbetsdagar
Mikroinstrument annat sortiment | FM581R | Dia Dust® Mikrotång, böjd, 150 mm (6"), plattformsspets, med vikt, käftbredd 0,60 mm, spets med hårdmetall, runt handtag | 150mm | 8098 | B Braun-Aesculap | 10 år | 5 arbetsdagar
Mikroinstrument pincett atraumatisk | FM053R | Dia Dust® Mikroringpincett, rak, 180 mm (7"), ringspets , Ø käft: 2,50 mm, spets med hårdmetall, runt handtag | 180mm | 8181 | B Braun-Aesculap | 10 år | 5 arbetsdagar
Mikroinstrument pincett atraumatisk | FM054R | Dia Dust® Mikroringpincett, rak, 200 mm (7 7/8"), ringspets , Ø käft: 2,50 mm, spets med hårdmetall, runt handtag | 20mm | 8671 | B Braun-Aesculap | 10 år | 5 arbetsdagar
Mikroinstrument pincett atraumatisk | FM063R | MIKRO PINCETT RUNT HANDTAG RAK 200MM | 200mm | 8671 | B Braun-Aesculap | 10 år | 5 arbetsdagar
Mikroinstrument pincett atraumatisk | FM572R | DIADUST MIKRO RING PINCETT 1MM RAK 185MM | 185mm | 4202 | B Braun-Aesculap | 10 år | 5 arbetsdagar
Mikroinstrument annat sortiment | FM580R | Dia Dust® Mikrotång, rak, 185 mm (7 1/4"), plattformsspets, med vikt, käftbredd 0,60 mm, spets med hårdmetall, runt handtag | 185mm | 8888 | B Braun-Aesculap | 10 år | 5 arbetsdagar
Mikroinstrument pincett atraumatisk | FM597R | Dia Dust® Mikroringpincett, rak, 185 mm (7 1/4"), ringspets, utan vikt , Ø käft: 1 mm, spets med hårdmetall, runt handtag | 185mm | 10265 | B Braun-Aesculap | 10 år | 5 arbetsdagar
Mikroinstrument pincett atraumatisk | FM590R | MIKRO PINCETT DE'BAKEY 1MM RAK 185MM | 185mm | 8149 | B Braun-Aesculap | 10 år | 5 arbetsdagar
Mikroinstrument pincett atraumatisk | FM579R | DIADUST MIKRO RING PINC.2MM RAK 185MM | 185mm | 8888 | B Braun-Aesculap | 10 år | 5 arbetsdagar
Mikroinstrument pincett atraumatisk | FM592R | DE BAKEY Atraumatisk mikropincett, rak, 185 mm (7 1/4"), med vikt, käftbredd 1 mm, klor DE BAKEY, runt handtag | 185mm | 8888 | B Braun-Aesculap | 10 år | 5 arbetsdagar
Mikroinstrument pincett atraumatisk | FM573R | DIADUST MIKRO RING PINC.1MM BÖJD 185MM | 185mm | 9085 | B Braun-Aesculap | 10 år | 5 arbetsdagar
Mikroinstrument pincett anatomisk | FM582R | Dia Dust® Mikropincett med platå, rak, 185 mm (7 1/4"), ringspets, plattformsspets, utan vikt, käftbredd 1 mm, spets med hårdmetall, | 185mm | 9085 | B Braun-Aesculap | 10 år | 5 arbetsdagar
Mikroinstrument pincett atraumatisk | FM587R | Dia Dust® Mikroringpincett, böjd, 185 mm (7 1/4"), ringspets, utan vikt , Ø käft: 1 mm, spets med hårdmetall, runt handtag | 185mm | 9085 | B Braun-Aesculap | 10 år | 5 arbetsdagar
Mikroinstrument pincett atraumatisk | FM583R | Dia Dust® Mikropincett med platå, böjd, 185 mm (7 1/4"), plattformsspets, med vikt, käftbredd 0,60 mm, spets med hårdmetall, runt ha | 185mm | 9085 | B Braun-Aesculap | 10 år | 5 arbetsdagar
Mikroinstrument pincett atraumatisk | FM574R | DIADUST MIKRO RING PINCETT 1MM RAK 210MM | 210mm | 9283 | B Braun-Aesculap | 10 år | 5 arbetsdagar
Mikroinstrument pincett atraumatisk | FM591R | DE BAKEY Atraumatisk mikropincett, rak, 210 mm (8 1/4"), utan vikt, käftbredd 1 mm, klor DE BAKEY, runt handtag | 210mm | 8511 | B Braun-Aesculap | 10 år | 5 arbetsdagar
Mikroinstrument pincett anatomisk | FM588R | DIADUST MIKRO PINCETT PLATÅ RAK 210MM | 210mm | 4033 | B Braun-Aesculap | 10 år | 5 arbetsdagar
Mikroinstrument pincett atraumatisk | FM600R | DE BAKEY Atraumatisk mikropincett, rak, 210 mm (8 1/4"), med vikt, käftbredd 1 mm, klor DE BAKEY, runt handtag | 210mm | 4545 | B Braun-Aesculap | 10 år | 5 arbetsdagar
Mikroinstrument pincett atraumatisk | FM598R | DIADUST MIKRO RING PINCETT 1MM RAK 210MM | 210mm | 9243 | B Braun-Aesculap | 10 år | 5 arbetsdagar
Mikroinstrument pincett anatomisk | FM599R | DIADUST MIKRO PINCETT PLATÅ RAK 210MM | 210mm | 9283 | B Braun-Aesculap | 10 år | 5 arbetsdagar
Mikroinstrument pincett anatomisk | FM584R | DIADUST MIKRO PINCET.1MM PLATÅ RAK 210MM | 210mm | 9480 | B Braun-Aesculap | 10 år | 5 arbetsdagar
Mikroinstrument pincett atraumatisk | FM575R | DIADUST MIKRO RING PINC.1MM BÖJD 210MM | 210mm | 9480 | B Braun-Aesculap | 10 år | 5 arbetsdagar
Mikroinstrument pincett atraumatisk | FM585R | DIADUST MIKRO PINCETT PLATÅ BÖJD 210MM | 210mm | 9480 | B Braun-Aesculap | 10 år | 5 arbetsdagar
Mikroinstrument pincett atraumatisk | FM589R | DIADUST MIKRO RING PINC.1MM BÖJD 210MM | 210mm | 9480 | B Braun-Aesculap | 10 år | 5 arbetsdagar
Mikroinstrument pincett atraumatisk | FM576R | DIADUST MIKRO RING PINCETT 1MM RAK 230MM | 230mm | 9678 | B Braun-Aesculap | 10 år | 5 arbetsdagar
Mikroinstrument pincett atraumatisk | FM577R | DIADUST MIKRO RING PINC.1MM BÖJD 230MM | 230mm | 11180 | B Braun-Aesculap | 10 år | 5 arbetsdagar
Mikroinstrument pincett anatomisk | FM594R | DIADUST MIKRO PINCETT PLATÅ RAK 250MM | 250mm | 19743 | B Braun-Aesculap | 10 år | 5 arbetsdagar
Mikroinstrument pincett atraumatisk | FM596R | Dia Dust® Mikroringpincett, rak, 250 mm (9 3/4"), ringspets, med vikt , Ø käft: 1 mm, spets med hårdmetall, runt handtag | 250mm | 10030 | B Braun-Aesculap | 10 år | 5 arbetsdagar
Mikroinstrument pincett atraumatisk | FM595R | DIADUST MIKRO RING PINC.1MM BÖJD 250MM | 250mm | 10270 | B Braun-Aesculap | 10 år | 5 arbetsdagar
Mikroinstrument pincett atraumatisk | FM593R | DIADUST MIKRO PINCETT PLATÅ BÖJD 250MM | 250mm | 10270 | B Braun-Aesculap | 10 år | 5 arbetsdagar
Mikroinstrument pincett anatomisk | FM617B | NOIR SUPREME Mikropincett med platå, rak, 185 mm (7 1/4"), plattformsspets, utan vikt, käftbredd 0,60 mm, spets med hårdmetall, runt | 185mm | 13605 | B Braun-Aesculap | 10 år | 5 arbetsdagar
Mikroinstrument pincett atraumatisk | FM627B | NOIR SUPREME Mikroringpincett, rak, 185 mm (7 1/4"), ringspets, utan vikt , Ø käft: 1 mm, spets med hårdmetall, runt handtag | 185mm | 13406 | B Braun-Aesculap | 10 år | 5 arbetsdagar
Mikroinstrument pincett atraumatisk | FM637B | NOIR SUPREME Mikroringpincett, rak, 185 mm (7 1/4"), ringspets, med vikt , Ø käft: 1 mm, spets med hårdmetall, runt handtag | 185mm | 13852 | B Braun-Aesculap | 10 år | 5 arbetsdagar
Mikroinstrument pincett anatomisk | FM618B | NOIR SUPREME Mikropincett med platå, rak, 210 mm (8 1/4"), plattformsspets, utan vikt, käftbredd 0,60 mm, spets med hårdmetall, runt | 210mm | 14037 | B Braun-Aesculap | 10 år | 5 arbetsdagar
Mikroinstrument pincett atraumatisk | FM647B | NOIR SUPREME Atraumatisk mikropincett, rak, 185 mm (7 1/4"), utan vikt, käftbredd 1 mm, klor DE BAKEY, runt handtag | 185mm | 14037 | B Braun-Aesculap | 10 år | 5 arbetsdagar
Mikroinstrument pincett atraumatisk | FM638B | NOIR SUPREME Mikroringpincett, rak, 210 mm (8 1/4"), ringspets, med vikt , Ø käft: 1 mm, spets med hårdmetall, runt handtag | 210mm | 14284 | B Braun-Aesculap | 10 år | 5 arbetsdagar
Mikroinstrument pincett atraumatisk | FM628B | NOIR SUPREME Mikroringpincett, rak, 210 mm (8 1/4"), ringspets, utan vikt , Ø käft: 1 mm, spets med hårdmetall, runt handtag | 210mm | 13682 | B Braun-Aesculap | 10 år | 5 arbetsdagar
Mikroinstrument pincett atraumatisk | FM639B | NOIR SUPREME Mikroringpincett, rak, 230 mm (9"), ringspets, med vikt , Ø käft: 1 mm, spets med hårdmetall, runt handtag | 230mm | 14706 | B Braun-Aesculap | 10 år | 5 arbetsdagar
Mikroinstrument pincett atraumatisk | FM629B | NOIR SUPREME Mikroringpincett, rak, 230 mm (9"), ringspets, utan vikt , Ø käft: 1 mm, spets med hårdmetall, runt handtag | 230mm | 20205 | B Braun-Aesculap | 10 år | 5 arbetsdagar
Mikroinstrument pincett atraumatisk | FM337T | Atraumatisk mikropincett, rak, 185 mm (7 1/4"), käftbredd 1,20 mm, klor DE BAKEY, runt handtag, titan | 185mm | 21293 | B Braun-Aesculap | 10 år | 5 arbetsdagar
Mikroinstrument pincett anatomisk | FM327T | Dia Dust® Mikropincett med platå, rak, 185 mm (7 1/4"), plattformsspets, käftbredd 0,50 mm, spets med hårdmetall, runt handtag, tita | 185mm | 21293 | B Braun-Aesculap | 10 år | 5 arbetsdagar
Mikroinstrument pincett atraumatisk | FM317T | Dia Dust® Mikroringpincett, rak, 185 mm (7 1/4"), ringspets , Ø käft: 1 mm, spets med hårdmetall, runt handtag, titan | 185mm | 21293 | B Braun-Aesculap | 10 år | 5 arbetsdagar
Mikroinstrument pincett atraumatisk | FM318T | TITAN DIAD.MIKRO PINC.RING 1MM RAK 210MM | 210mm | 22219 | B Braun-Aesculap | 10 år | 5 arbetsdagar
Mikroinstrument pincett anatomisk | FM328T | Dia Dust® Mikropincett med platå, rak, 210 mm (8 1/4"), plattformsspets, käftbredd 0,50 mm, spets med hårdmetall, runt handtag, tita | 210mm | 22219 | B Braun-Aesculap | 10 år | 5 arbetsdagar
Mikroinstrument pincett atraumatisk | FM338T | Atraumatisk mikropincett, rak, 210 mm (8 1/4"), käftbredd 1,20 mm, klor DE BAKEY, runt handtag, titan | 210mm | 22219 | B Braun-Aesculap | 10 år | 5 arbetsdagar
Mikroinstrument pincett atraumatisk | FM319T | TITAN DIAD.MIKRO PINC.RING 1MM RAK 230MM | 230mm | 23145 | B Braun-Aesculap | 10 år | 5 arbetsdagar
Mikroinstrument pincett atraumatisk | FM339T | Atraumatisk mikropincett, rak, 230 mm (9"), käftbredd 1,20 mm, klor DE BAKEY, runt handtag, titan | 230mm | 23145 | B Braun-Aesculap | 10 år | 5 arbetsdagar
Mikroinstrument pincett anatomisk | FM329T | Dia Dust® Mikropincett med platå, rak, 230 mm (9"), plattformsspets, käftbredd 0,50 mm, spets med hårdmetall, runt handtag, titan | 230mm | 23145 | B Braun-Aesculap | 10 år | 5 arbetsdagar
Mikroinstrument pincett anatomisk | BD227T | TITANIUM ANAT.PINCETT GERALD RAK 170MM | 170mm | 16342 | B Braun-Aesculap | 10 år | 5 arbetsdagar
Mikroinstrument pincett anatomisk | BD657T | TITANIUM PINCETT GERALD RAK 1X2T.170MM | 170mm | 12452 | B Braun-Aesculap | 10 år | 5 arbetsdagar
Mikroinstrument pincett anatomisk | BD715T | TITANIUM RESANO GRIPPINCETT 230MM | 230mm | 12452 | B Braun-Aesculap | 10 år | 5 arbetsdagar
Mikroinstrument pincett anatomisk | BD221T | TITANIUM ANAT.PINCETT MICRO-ADSON 120MM | 120mm | 7759 | B Braun-Aesculap | 10 år | 5 arbetsdagar
Mikroinstrument pincett klo | BD516T | ADSON Mjukvävnadspincett, rak, 120 mm (4 3/4"), käftbredd 1,50 mm, klor (1x2), platt handtag, titan | 120mm | 8572 | B Braun-Aesculap | 10 år | 5 arbetsdagar
Mikroinstrument pincett klo | BD514T | ADSON (MICRO) Mjukvävnadspincett, rak, gracil, 120 mm (4 3/4"), käftbredd 1 mm, klor (1x2), platt handtag, titan | 120mm | 9180 | B Braun-Aesculap | 10 år | 5 arbetsdagar
Mikroinstrument pincett anatomisk | FB390T | TITANIUM ATR.PINCETT DE'BAKEY 2,5/145MM | 145mm | 7564 | B Braun-Aesculap | 10 år | 5 arbetsdagar
Mikroinstrument pincett anatomisk | BD200R | Dia Dust® Anatomisk Mikropincett, rak, 180 mm (7"), käftbredd: 1 mm, spets med hårdmetall, platt handtag | 180mm | 2568 | B Braun-Aesculap | 10 år | 5 arbetsdagar
Mikroinstrument pincett atraumatisk | FM648B | NOIR SUPREME Atraumatisk mikropincett, rak, 210 mm (8 1/4"), utan vikt, käftbredd 1 mm, klor DE BAKEY, runt handtag | 210mm | 14284 | B Braun-Aesculap | 10 år | 5 arbetsdagar
Mikroinstrument nålförare rak | BM301R | DIADUST NÅLFÖRARE RAK 140MM | 140mm | 3457 | B Braun-Aesculap | 10 år | 5 arbetsdagar
Mikroinstrument nålförare rak | BM563R | CASTROVIEJO Nålförare, rak, 145 mm (5 3/4"), Käft: slät, platt handtag, med spärr, för sutur 9/0-11/0 | 145mm | 3656 | B Braun-Aesculap | 10 år | 5 arbetsdagar
Mikroinstrument nålförare rak | BM302R | RYDER Dia Dust® Nålförare, rak, mycket gracil, 180 mm (7"), Käft: spets med hårdmetall, för sutur upp till 5/0 | 180mm | 2796 | B Braun-Aesculap | 10 år | 5 arbetsdagar
Mikroinstrument nålförare böjd | BM564R | CASTROVIEJO Nålförare, böjd, 145 mm (5 3/4"), Käft: slät, platt handtag, med spärr, för sutur 9/0-11/0 | 145mm | 3969 | B Braun-Aesculap | 10 år | 5 arbetsdagar
Mikroinstrument nålförare rak | BM325R | RYDER Dia Dust® Nålförare, rak, mycket gracil, 160 mm (6 1/4"), Käft: spets med hårdmetall, för sutur upp till 5/0 | 160mm | 4217 | B Braun-Aesculap | 10 år | 5 arbetsdagar
Mikroinstrument nålförare rak | BM327R | RYDER Dia Dust® Nålförare, rak, mycket gracil, 220 mm (8 3/4"), Käft: spets med hårdmetall, för sutur upp till 5/0 | 220mm | 4427 | B Braun-Aesculap | 10 år | 5 arbetsdagar
Mikroinstrument nålförare rak | BM328R | RYDER Dia Dust® Nålförare, rak, mycket gracil, 250 mm (9 3/4"), Käft: spets med hårdmetall, för sutur upp till 5/0 | 250mm | 4533 | B Braun-Aesculap | 10 år | 5 arbetsdagar
Mikroinstrument nålförare böjd | FD079R | MIKRONÅLFÖRARE BÖJD U.SPÄRR 160MM | 160mm | 4281 | B Braun-Aesculap | 10 år | 5 arbetsdagar
Mikroinstrument nålförare rak | FD076R | MIKRONÅLFÖRARE RAK U.SPÄRR 160MM | 160mm | 4642 | B Braun-Aesculap | 10 år | 5 arbetsdagar
Mikroinstrument nålförare rak | FD080R | MIKRONÅLFÖRARE RAK U.SPÄRR 185MM | 185mm | 4770 | B Braun-Aesculap | 10 år | 5 arbetsdagar
Mikroinstrument nålförare böjd | FD081R | MIKRONÅLFÖRARE BÖJD U.SPÄRR 185MM | 185mm | 4770 | B Braun-Aesculap | 10 år | 5 arbetsdagar
Mikroinstrument nålförare böjd | BM560R | MIKRONÅLFÖRARE BARRAQUER BÖJD 120MM | 120mm | 4758 | B Braun-Aesculap | 10 år | 5 arbetsdagar
Mikroinstrument nålförare rak | FD045R | MIKRONÅLFÖRARE JACOBSON U.SPÄRR 185MM | 185mm | 4955 | B Braun-Aesculap | 10 år | 5 arbetsdagar
Mikroinstrument nålförare böjd | BM562R | BARRAQUER Mikronålförare, böjd, 120 mm (4 3/4"), Käft: slät, runt handtag, utan spärr, för sutur 9/0-11/0 | 120mm | 4941 | B Braun-Aesculap | 10 år | 5 arbetsdagar
Mikroinstrument nålförare rak | FD046R | JACOBSON Mikronålförare, rak, 185 mm (7 1/4"), Käft: slät, platt handtag, med spärr, för sutur 9/0-11/0 | 185mm | 5413 | B Braun-Aesculap | 10 år | 5 arbetsdagar
Mikroinstrument nålförare rak | FD230R | MIKRONÅLFÖRARE BARRAQUER U.SPÄRR RAK | 120mm | 5556 | B Braun-Aesculap | 10 år | 5 arbetsdagar
Mikroinstrument nålförare böjd | FD231R | BARRAQUER Mikronålförare, böjd, 120 mm (4 3/4"), Käft: slät, runt handtag, utan spärr, för sutur 9/0-11/0 | 120mm | 5423 | B Braun-Aesculap | 10 år | 5 arbetsdagar
Mikroinstrument nålförare böjd | FD233R | BARRAQUER Mikronålförare, böjd, 120 mm (4 3/4"), Käft: slät, runt handtag, med spärr, för sutur 9/0-11/0 | 120mm | 6013 | B Braun-Aesculap | 10 år | 5 arbetsdagar
Mikroinstrument nålförare rak | FD232R | MIKRONÅLFÖRARE BARRAQUER M.SPÄRR RAK | 120mm | 6013 | B Braun-Aesculap | 10 år | 5 arbetsdagar
Mikroinstrument nålförare böjd | FD241R | REILL Mikronålförare, böjd, 150 mm (6"), Käft: slät, runt handtag, utan spärr, för sutur 9/0-11/0 | 150mm | 4823 | B Braun-Aesculap | 10 år | 5 arbetsdagar
Mikroinstrument nålförare rak | FD240R | REILL Mikronålförare, rak, 150 mm (6"), Käft: slät, runt handtag, utan spärr, för sutur 9/0-11/0 | 150mm | 6127 | B Braun-Aesculap | 10 år | 5 arbetsdagar
Mikroinstrument nålförare rak | FD048R | Mikronålförare, rak, 200 mm (7 7/8"), Käft: slät, platt handtag, med spärr, för sutur 9/0-11/0 | 200mm | 6184 | B Braun-Aesculap | 10 år | 5 arbetsdagar
Mikroinstrument nålförare böjd | FD245R | Mikronålförare, böjd, 185 mm (7 1/4"), Käft: slät, runt handtag, utan spärr, för sutur 9/0-11/0 | 185mm | 6270 | B Braun-Aesculap | 10 år | 5 arbetsdagar
Mikroinstrument nålförare rak | FD244R | MIKRONÅLFÖRARE U.SPÄRR RAK 185MM | 185mm | 6270 | B Braun-Aesculap | 10 år | 5 arbetsdagar
Mikroinstrument nålförare böjd | FD243R | Mikronålförare, böjd, 150 mm (6"), Käft: slät, runt handtag, med spärr, för sutur 9/0-11/0 | 150mm | 6599 | B Braun-Aesculap | 10 år | 5 arbetsdagar
Mikroinstrument nålförare rak | FD242R | MIKRONÅLFÖRARE M.SPÄRR RAK 150MM | 150mm | 6599 | B Braun-Aesculap | 10 år | 5 arbetsdagar
Mikroinstrument nålförare rak | FD246R | Mikronålförare, rak, 185 mm (7 1/4"), Käft: slät, runt handtag, med spärr, för sutur 9/0-11/0 | 185mm | 6755 | B Braun-Aesculap | 10 år | 5 arbetsdagar
Mikroinstrument nålförare böjd | FD247R | Mikronålförare, böjd, 185 mm (7 1/4"), Käft: slät, runt handtag, med spärr, för sutur 9/0-11/0 | 185mm | 6755 | B Braun-Aesculap | 10 år | 5 arbetsdagar
Mikroinstrument nålförare böjd | FM061R | MIKRONÅLFÖRARE MUELLER BÖJD 180MM | 180mm | 6910 | B Braun-Aesculap | 10 år | 5 arbetsdagar
Mikroinstrument nålförare rak | FM541R | Dia Dust® Mikronålförare, rak, 145 mm (5 3/4"), Käft: spets med hårdmetall, platt handtag, med spärr, för sutur upp till 5/0 | 145mm | 7530 | B Braun-Aesculap | 10 år | 5 arbetsdagar
Mikroinstrument nålförare rak | FM546R | DIADUST MIKRO NÅLH.PL.HANDT.U.SP.145MM | 145mm | 7530 | B Braun-Aesculap | 10 år | 5 arbetsdagar
Mikroinstrument nålförare rak | FM563R | Dia Dust® Mikronålförare, rak, 185 mm (7 1/4"), Käft: spets med hårdmetall, runt handtag, med spärr, för sutur upp till 7/0 | 185mm | 8038 | B Braun-Aesculap | 10 år | 5 arbetsdagar
Mikroinstrument nålförare rak | FM528R | DIAD.MIKRO NÅLF.RUNT HANDT.U.SPÄRR 145MM | 145mm | 8283 | B Braun-Aesculap | 10 år | 5 arbetsdagar
Mikroinstrument nålförare rak | FM522R | Dia Dust® Mikronålförare, rak, 145 mm (5 3/4"), Käft: spets med hårdmetall, runt handtag, med spärr, för sutur upp till 5/0 | 145mm | 8283 | B Braun-Aesculap | 10 år | 5 arbetsdagar
Mikroinstrument nålförare rak | FM524R | DIADUST MIKRO NÅLF.RUNT HANDT.120MM | 120mm | 8283 | B Braun-Aesculap | 10 år | 5 arbetsdagar
Mikroinstrument nålförare rak | FM520R | DIADUST MIKRO NÅLF.RUNT HANDT.120MM | 120mm | 8283 | B Braun-Aesculap | 10 år | 5 arbetsdagar
Mikroinstrument nålförare böjd | FM021R | MUELLER Mikronålförare, böjd, 145 mm (5 3/4"), Käft: slät, runt handtag, med låsmekanism, för sutur 9/0-11/0 | 145mm | 8884 | B Braun-Aesculap | 10 år | 5 arbetsdagar
Mikroinstrument nålförare rak | FM388R | DUROGRIP® Mikronålförare, hårdmetall, rak, 180 mm (7"), Käft: med 0,2 mm tandhöjd, runt handtag, med spärr, för sutur 6/0 - 10/0 | 180mm | 4299 | B Braun-Aesculap | 10 år | 5 arbetsdagar
Mikroinstrument nålförare rak | FM218R | Dia Dust® Mikronålförare, rak, 185 mm (7 1/4"), Käft: spets med hårdmetall, runt handtag, med spärr, för sutur upp till 4/0 | 185mm | 8999 | B Braun-Aesculap | 10 år | 5 arbetsdagar
Mikroinstrument nålförare rak | FM390R | DUROGRIP® Mikronålförare, hårdmetall, rak, 200 mm (7 7/8"), Käft: med 0,2 mm tandhöjd, runt handtag, med spärr, för sutur 6/0 - 10/0 | 200m | 8782 | B Braun-Aesculap | 10 år | 5 arbetsdagar
Mikroinstrument nålförare rak | FM545R | DIADUST MIKRO NÅLH.PL.HANDT.U.SP.170MM | 170mm | 9036 | B Braun-Aesculap | 10 år | 5 arbetsdagar
Mikroinstrument nålförare rak | FM540R | DIADUST MIKRO NÅLHÅLL.PLATT HANDT.170MM | 170mm | 9036 | B Braun-Aesculap | 10 år | 5 arbetsdagar
Mikroinstrument nålförare rak | FM529R | Dia Dust® Mikronålförare, rak, 160 mm (6 1/4"), Käft: spets med hårdmetall, runt handtag, utan spärr, för sutur upp till 5/0 | 160mm | 9224 | B Braun-Aesculap | 10 år | 5 arbetsdagar
Mikroinstrument nålförare rak | FM525R | DIAD.MIKRO NÅLF.RUNT HANDT.U.SPÄRR 160MM | 160mm | 9224 | B Braun-Aesculap | 10 år | 5 arbetsdagar
Mikroinstrument nålförare rak | FM521R | Dia Dust® Mikronålförare, rak, 160 mm (6 1/4"), Käft: spets med hårdmetall, runt handtag, med spärr, för sutur upp till 7/0 | 160mm | 9224 | B Braun-Aesculap | 10 år | 5 arbetsdagar
Mikroinstrument nålförare rak | FM523R | Dia Dust® Mikronålförare, rak, 160 mm (6 1/4"), Käft: spets med hårdmetall, runt handtag, med spärr, för sutur upp till 5/0 | 160mm | 9224 | B Braun-Aesculap | 10 år | 5 arbetsdagar
Mikroinstrument nålförare rak | FM550R | Dia Dust® Mikronålförare, rak, 185 mm (7 1/4"), Käft: spets med hårdmetall, platt handtag, med spärr, för sutur upp till 5/0 | 185mm | 9412 | B Braun-Aesculap | 10 år | 5 arbetsdagar
Mikroinstrument nålförare rak | FM542R | Dia Dust® Mikronålförare, rak, 185 mm (7 1/4"), Käft: spets med hårdmetall, platt handtag, med spärr, för sutur upp till 5/0 | 185mm | 9189 | B Braun-Aesculap | 10 år | 5 arbetsdagar
Mikroinstrument nålförare rak | FM553R | DIADUST MIKRO NH.PL.HANDT.RÄF.U.SP.185MM | 185mm | 9412 | B Braun-Aesculap | 10 år | 5 arbetsdagar
Mikroinstrument nålförare rak | FM547R | DIADUST MIKRO NÅLH.PL.HANDT.U.SP.185MM | 185mm | 9412 | B Braun-Aesculap | 10 år | 5 arbetsdagar
Mikroinstrument nålförare rak | FM228R | Dia Dust® Mikronålförare, rak, 210 mm (8 1/4"), Käft: spets med hårdmetall, runt handtag, med spärr, för sutur upp till 4/0 | 210mm | 9489 | B Braun-Aesculap | 10 år | 5 arbetsdagar
Mikroinstrument nålförare böjd | FM221R | DIADUST MIKRO NÅLF.RUNT HANDT.BÖJD 210MM | 210mm | 9449 | B Braun-Aesculap | 10 år | 5 arbetsdagar
Mikroinstrument nålförare rak | FM236R | Dia Dust® Mikronålförare, rak, 210 mm (8 1/4"), Käft: spets med hårdmetall, runt handtag, med spärr, för sutur upp till 5/0 | 210mm | 9489 | B Braun-Aesculap | 10 år | 5 arbetsdagar
Mikroinstrument nålförare rak | FM276R | DIAD.MIKRO NÅLF.RUNT HANDT.U.SPÄRR 210MM | 210mm | 9489 | B Braun-Aesculap | 10 år | 5 arbetsdagar
Mikroinstrument nålförare rak | FM230R | Dia Dust® Mikronålförare, rak, 230 mm (9"), Käft: spets med hårdmetall, runt handtag, med spärr, för sutur upp till 4/0 | 230mm | 4751 | B Braun-Aesculap | 10 år | 5 arbetsdagar
Mikroinstrument nålförare böjd | FM223R | Dia Dust® Mikronålförare, böjd, 230 mm (9"), Käft: spets med hårdmetall, runt handtag, med spärr, för sutur upp till 4/0 | 230mm | 5546 | B Braun-Aesculap | 10 år | 5 arbetsdagar
Mikroinstrument nålförare rak | FM392R | Mikronålförare, rak, 230 mm (9"), Käft: slät, runt handtag, med spärr, för sutur 9/0-11/0 | 230mm | 9817 | B Braun-Aesculap | 10 år | 5 arbetsdagar
Mikroinstrument nålförare rak | FM551R | Dia Dust® Mikronålförare, rak, 210 mm (8 1/4"), Käft: spets med hårdmetall, platt handtag, med spärr, för sutur upp till 5/0 | 210mm | 9493 | B Braun-Aesculap | 10 år | 5 arbetsdagar
Mikroinstrument nålförare rak | FM543R | Dia Dust® Mikronålförare, rak, 210 mm (8 1/4"), Käft: spets med hårdmetall, platt handtag, med spärr, för sutur upp till 5/0 | 210mm | 10354 | B Braun-Aesculap | 10 år | 5 arbetsdagar
Mikroinstrument nålförare rak | FM564R | Dia Dust® Mikronålförare, rak, 185 mm (7 1/4"), Käft: spets med hårdmetall, runt handtag, med spärr, för sutur upp till 5/0 | 185mm | 11960 | B Braun-Aesculap | 10 år | 5 arbetsdagar
Mikroinstrument nålförare rak | FM530R | Dia Dust® Mikronålförare, rak, 185 mm (7 1/4"), Käft: spets med hårdmetall, runt handtag, utan spärr, för sutur upp till 5/0 | 185mm | 10354 | B Braun-Aesculap | 10 år | 5 arbetsdagar
Mikroinstrument nålförare rak | FM526R | Dia Dust® Mikronålförare, rak, 185 mm (7 1/4"), Käft: spets med hårdmetall, runt handtag, utan spärr, för sutur upp till 7/0 | 185mm | 4118 | B Braun-Aesculap | 10 år | 5 arbetsdagar
Mikroinstrument nålförare rak | FM548R | DIADUST MIKRO NÅLH.PL.HANDT.U.SP.210MM | 210mm | 8340 | B Braun-Aesculap | 10 år | 5 arbetsdagar
Mikroinstrument nålförare rak | FM554R | DIADUST MIKRO NH.PL.HANDT.RÄF.U.SP.210MM | 210mm | 10354 | B Braun-Aesculap | 10 år | 5 arbetsdagar
Mikroinstrument nålförare rak | FM535R | DIADUST MIKRO NÅLH.KRAFT.U.SPÄRR 190MM | 190mm | 10354 | B Braun-Aesculap | 10 år | 5 arbetsdagar
Mikroinstrument nålförare rak | FM538R | DIADUST MIKRO NÅLH.RUNT HANDT.KRAF.190MM | 190mm | 10354 | B Braun-Aesculap | 10 år | 5 arbetsdagar
Mikroinstrument nålförare rak | FM566R | Dia Dust® Mikronålförare, rak, 210 mm (8 1/4"), Käft: spets med hårdmetall, runt handtag, med spärr, för sutur upp till 5/0 | 210mm | 7444 | B Braun-Aesculap | 10 år | 5 arbetsdagar
Mikroinstrument nålförare rak | FM565R | Dia Dust® Mikronålförare, rak, 210 mm (8 1/4"), Käft: spets med hårdmetall, runt handtag, med spärr, för sutur upp till 7/0 | 210mm | 10918 | B Braun-Aesculap | 10 år | 5 arbetsdagar
Mikroinstrument nålförare rak | FM527R | DIAD.MIKRO NÅLF.RUNT HANDT.U.SPÄRR 210MM | 210mm | 10918 | B Braun-Aesculap | 10 år | 5 arbetsdagar
Mikroinstrument nålförare rak | FM531R | DIAD.MIKRO NÅLF.RUNT HANDT.U.SPÄRR 210MM | 210mm | 4720 | B Braun-Aesculap | 10 år | 5 arbetsdagar
Mikroinstrument nålförare rak | FM555R | Dia Dust® Mikronålförare, rak, 230 mm (9"), Käft: spets med hårdmetall, platt handtag, utan spärr, för sutur upp till 5/0 | 230mm | 11295 | B Braun-Aesculap | 10 år | 5 arbetsdagar
Mikroinstrument nålförare rak | FM544R | Dia Dust® Mikronålförare, rak, 230 mm (9"), Käft: spets med hårdmetall, platt handtag, med spärr, för sutur upp till 5/0 | 230mm | 9646 | B Braun-Aesculap | 10 år | 5 arbetsdagar
Mikroinstrument nålförare rak | FM539R | Dia Dust® Mikronålförare, rak, kraftig modell, 230 mm (9"), Käft: spets med hårdmetall, runt handtag, med spärr, för sutur upp till | 230mm | 11295 | B Braun-Aesculap | 10 år | 5 arbetsdagar
Mikroinstrument nålförare rak | FM549R | DIADUST MIKRO NÅLH.PL.HANDT.U.SP.230MM | 230mm | 11295 | B Braun-Aesculap | 10 år | 5 arbetsdagar
Mikroinstrument nålförare rak | FM552R | Dia Dust® Mikronålförare, rak, 230 mm (9"), Käft: spets med hårdmetall, platt handtag, med spärr, för sutur upp till 5/0 | 230mm | 11295 | B Braun-Aesculap | 10 år | 5 arbetsdagar
Mikroinstrument nålförare rak | FM536R | DIADUST MIKRO NÅLH.KRAFT.U.SPÄRR 230MM | 230mm | 11295 | B Braun-Aesculap | 10 år | 5 arbetsdagar
Mikroinstrument nålförare rak | FM567R | Dia Dust® Mikronålförare, rak, 230 mm (9"), Käft: spets med hårdmetall, runt handtag, med spärr, för sutur upp till 7/0 | 230mm | 12048 | B Braun-Aesculap | 10 år | 5 arbetsdagar
Mikroinstrument nålförare rak | FM568R | Dia Dust® Mikronålförare, rak, 230 mm (9"), Käft: spets med hårdmetall, runt handtag, med spärr, för sutur upp till 5/0 | 230mm | 4749 | B Braun-Aesculap | 10 år | 5 arbetsdagar
Mikroinstrument nålförare rak | FM532R | DIAD.MIKRO NÅLF.RUNT HANDT.U.SPÄRR 230MM | 230mm | 12048 | B Braun-Aesculap | 10 år | 5 arbetsdagar
Mikroinstrument nålförare rak | FM533R | DIAD.MIKRO NÅLF.RUNT HANDT.U.SPÄRR 230MM | 230mm | 12048 | B Braun-Aesculap | 10 år | 5 arbetsdagar
Mikroinstrument nålförare rak | FM534R | Dia Dust® Mikronålförare, rak, kraftig modell, 250 mm (9 3/4"), Käft: spets med hårdmetall, runt handtag, med spärr, för sutur upp t | 250mm | 12236 | B Braun-Aesculap | 10 år | 5 arbetsdagar
Mikroinstrument nålförare rak | FM537R | DIADUST MIKRO NÅLH.KRAFT.U.SPÄRR 250MM | 250mm | 5569 | B Braun-Aesculap | 10 år | 5 arbetsdagar
Mikroinstrument nålförare rak | FM640B | NOIR SUPREME Mikronålförare, rak, 185 mm (7 1/4"), Käft: spets med hårdmetall, runt handtag, med spärr, för sutur upp till 7/0 | 185mm | 15478 | B Braun-Aesculap | 10 år | 5 arbetsdagar
Mikroinstrument nålförare rak | FM650B | NOIR SUPREME Mikronålförare, rak, 185 mm (7 1/4"), Käft: spets med hårdmetall, runt handtag, med spärr, för sutur upp till 5/0 | 185mm | 27904 | B Braun-Aesculap | 10 år | 5 arbetsdagar
Mikroinstrument nålförare rak | FM642B | NOIR SUPREME Mikronålförare, rak, 210 mm (8 1/4"), Käft: spets med hårdmetall, runt handtag, med spärr, för sutur upp till 7/0 | 210mm | 15478 | B Braun-Aesculap | 10 år | 5 arbetsdagar
Mikroinstrument nålförare rak | FM644B | NOIR SUPREME Mikronålförare, rak, 230 mm (9"), Käft: spets med hårdmetall, runt handtag, med spärr, för sutur upp till 7/0 | 230mm | 16075 | B Braun-Aesculap | 10 år | 5 arbetsdagar
Mikroinstrument nålförare rak | FM654B | NOIR SUPREME Mikronålförare, rak, 230 mm (9"), Käft: spets med hårdmetall, runt handtag, med spärr, för sutur upp till 5/0 | 230mm | 15847 | B Braun-Aesculap | 10 år | 5 arbetsdagar
Mikroinstrument nålförare rak | FM652B | NOIR SUPREME Mikronålförare, rak, 210 mm (8 1/4"), Käft: spets med hårdmetall, runt handtag, med spärr, för sutur upp till 5/0 | 210mm | 15151 | B Braun-Aesculap | 10 år | 5 arbetsdagar
Mikroinstrument nålförare rak | FM643B | NOIR SUPREME Mikronålförare, rak, 210 mm (8 1/4"), Käft: spets med hårdmetall, runt handtag, utan spärr, för sutur upp till 7/0 | 210mm | 16446 | B Braun-Aesculap | 10 år | 5 arbetsdagar
Mikroinstrument nålförare rak | FM653B | NOIR SUPREME Mikronålförare, rak, 210 mm (8 1/4"), Käft: spets med hårdmetall, runt handtag, utan spärr, för sutur upp till 5/0 | 210mm | 14242 | B Braun-Aesculap | 10 år | 5 arbetsdagar
Mikroinstrument nålförare rak | BM385T | TITAN DIADUST NÅLFÖRARE RYDER 160MM | 160mm | 21999 | B Braun-Aesculap | 10 år | 5 arbetsdagar
Mikroinstrument nålförare rak | BM386T | TITAN DIADUST NÅLFÖRARE RYDER 180MM | 180mm | 23221 | B Braun-Aesculap | 10 år | 5 arbetsdagar
Mikroinstrument nålförare rak | BM387T | TITAN DIADUST NÅLFÖRARE RYDER 210MM | 210mm | 24443 | B Braun-Aesculap | 10 år | 5 arbetsdagar
Mikroinstrument nålförare rak | FM232T | Dia Dust® Mikronålförare, titan, rak, 185 mm (7 1/4"), Käft: spets med hårdmetall, runt handtag, utan spärr, för sutur upp till 5/0 | 185mm | 24996 | B Braun-Aesculap | 10 år | 5 arbetsdagar
Mikroinstrument nålförare rak | FM252T | Dia Dust® Mikronålförare, titan, rak, 185 mm (7 1/4"), Käft: spets med hårdmetall, runt handtag, utan spärr, för sutur upp till 7/0 | 185mm | 24996 | B Braun-Aesculap | 10 år | 5 arbetsdagar
Mikroinstrument nålförare rak | FM238T | Dia Dust® Mikronålförare, titan, rak, 185 mm (7 1/4"), Käft: spets med hårdmetall, runt handtag, med spärr, för sutur upp till 5/0 | 185mm | 24996 | B Braun-Aesculap | 10 år | 5 arbetsdagar
Mikroinstrument nålförare rak | FM258T | Dia Dust® Mikronålförare, titan, rak, 185 mm (7 1/4"), Käft: spets med hårdmetall, runt handtag, med spärr, för sutur upp till 7/0 | 185mm | 24996 | B Braun-Aesculap | 10 år | 5 arbetsdagar
Mikroinstrument nålförare rak | FM253T | TIT.DIAD.MIK.NÅLF.RUNT HANDT.U.SPÄRR 210 | 210mm | 25922 | B Braun-Aesculap | 10 år | 5 arbetsdagar
Mikroinstrument nålförare rak | FM233T | Dia Dust® Mikronålförare, titan, rak, 210 mm (8 1/4"), Käft: spets med hårdmetall, runt handtag, utan spärr, för sutur upp till 5/0 | 210mm | 25922 | B Braun-Aesculap | 10 år | 5 arbetsdagar
Mikroinstrument nålförare rak | FM259T | TITAN DIAD.MIKRO NÅLF.RUNT HANDT.210MM | 210mm | 25922 | B Braun-Aesculap | 10 år | 5 arbetsdagar
Mikroinstrument nålförare rak | FM239T | TITAN DIAD.MIKRO NÅLF.RUNT HANDT.210MM | 210mm | 25922 | B Braun-Aesculap | 10 år | 5 arbetsdagar
Mikroinstrument nålförare rak | FM240T | Dia Dust® Mikronålförare, titan, rak, 230 mm (9"), Käft: spets med hårdmetall, runt handtag, med spärr, för sutur upp till 5/0 | 230mm | 26848 | B Braun-Aesculap | 10 år | 5 arbetsdagar
Mikroinstrument nålförare rak | FM260T | TITAN DIAD.MIKRO NÅLF.RUNT HANDTAG 230MM | 230mm | 26848 | B Braun-Aesculap | 10 år | 5 arbetsdagar
Mikroinstrument annat sortiment | OG007R | MIKROHAKE 45GRD.NEDÅTBÖJD 0,4MM | 160mm | 1179 | B Braun-Aesculap | 10 år | 5 arbetsdagar
Mikroinstrument annat sortiment | OG008R | SHAMBAUGH Öronkrok (Mikrokrok), vinklad, 45 °, 160 mm (6 1/4"), 1 klo, käkdjup: 0,60 mm, trubbig | 160mm | 1179 | B Braun-Aesculap | 10 år | 5 arbetsdagar
Mikroinstrument annat sortiment | OG009R | MIKROHAKE 45GRD.NEDÅTBÖJD 0,8MM | 160mm | 1179 | B Braun-Aesculap | 10 år | 5 arbetsdagar
Mikroinstrument annat sortiment | OG010R | MIKROHAKE 45GRD.NEDÅTBÖJD 1,0MM | 160mm | 1179 | B Braun-Aesculap | 10 år | 5 arbetsdagar
Mikroinstrument annat sortiment | OG011R | MIKROHAKE 90GRD.NEDÅTBÖJD 0,4MM | 160mm | 1179 | B Braun-Aesculap | 10 år | 5 arbetsdagar
Mikroinstrument annat sortiment | OG012R | SHAMBAUGH Öronkrok (Mikrokrok), vinklad, 90 °, 160 mm (6 1/4"), 1 klo, käkdjup: 0,60 mm, trubbig | 160mm | 1179 | B Braun-Aesculap | 10 år | 5 arbetsdagar
Mikroinstrument annat sortiment | OG013R | MIKROHAKE 90GRD.NEDÅTBÖJD 0,8MM | 160mm | 1179 | B Braun-Aesculap | 10 år | 5 arbetsdagar
Mikroinstrument annat sortiment | OG014R | SHAMBAUGH Öronkrok (Mikrokrok), vinklad, 90 °, 160 mm (6 1/4"), 1 klo, käkdjup: 1 mm, trubbig | 160mm | 1179 | B Braun-Aesculap | 10 år | 5 arbetsdagar
Mikroinstrument annat sortiment | OG021R | MIKROHAKE BAKÅTBÖJD 1,0MM | 160mm | 1179 | B Braun-Aesculap | 10 år | 5 arbetsdagar
Mikroinstrument annat sortiment | OG023R | SKAVJÄRN PLESTER 60G.BAKÅTBÖJD 2,0MM | 160mm | 1221 | B Braun-Aesculap | 10 år | 5 arbetsdagar
Mikroinstrument annat sortiment | OG084R | Öronkrok (Mikrokrok), vinklad, 45 °, 160 mm (6 1/4"), 1 klo, käkdjup: 1,50 mm, trubbig | 160mm | 1268 | B Braun-Aesculap | 10 år | 5 arbetsdagar
Mikroinstrument annat sortiment | OG031R | HAKE 0,6MM BAKÅTSKÄRANDE | 160mm | 1376 | B Braun-Aesculap | 10 år | 5 arbetsdagar
Mikroinstrument annat sortiment | OG035R | HAKE FOTPLATTA PLESTER 90G.VINKL. | 160mm | 1376 | B Braun-Aesculap | 10 år | 5 arbetsdagar
Mikroinstrument annat sortiment | OG036R | MIKROHAKE BÖJD | 160mm | 1376 | B Braun-Aesculap | 10 år | 5 arbetsdagar
Mikroinstrument annat sortiment | OG050R | Mikroelevator, vinklad, 160 mm (6 1/4"), skarp, käftbredd 1 mm | 160mm | 1381 | B Braun-Aesculap | 10 år | 5 arbetsdagar
Mikroinstrument annat sortiment | OG100R | DISCISSIONSKNIV RAK F.FOTPLATTA | 160mm | 1460 | B Braun-Aesculap | 10 år | 5 arbetsdagar
Mikroinstrument annat sortiment | OG101R | PLESTER Micro sickelkniv (Micro urtagningskniv), böjd, 160 mm (6 1/4"), bladlängd: 6 mm1,50 mm, skarp | 160mm | 1460 | B Braun-Aesculap | 10 år | 5 arbetsdagar
Mikroinstrument annat sortiment | OG180R | SKARP SKED SHEA 1,5X2,5MM RAK | 160mm | 1460 | B Braun-Aesculap | 10 år | 5 arbetsdagar
Mikroinstrument annat sortiment | OG034R | HOUGH Öronkrok (Mikrokrok), 150 mm (6"), 1 klo, käkdjup: 0,50 mm, skarp | 150mm | 1498 | B Braun-Aesculap | 10 år | 5 arbetsdagar
Mikroinstrument annat sortiment | OG105R | FLAPPKNIV 2,4X3,0MM | 160mm | 1503 | B Braun-Aesculap | 10 år | 5 arbetsdagar
Mikroinstrument annat sortiment | OG106R | FLAPPKNIV PLESTER 2,4X3,5MM | 160mm | 1378 | B Braun-Aesculap | 10 år | 5 arbetsdagar
Mikroinstrument annat sortiment | OG108R | ROSEN Micro lancettkniv, vinklad, 60 °, 160 mm (6 1/4"), bladlängd: 1,30 mm0,90 mm, lansettspets | 160mm | 1496 | B Braun-Aesculap | 10 år | 5 arbetsdagar
Mikroinstrument annat sortiment | OG110R | Micro rund kniv, vinklad, 45 °, 160 mm (6 1/4"), Ø 2 mm, rundskärning | 160mm | 1503 | B Braun-Aesculap | 10 år | 5 arbetsdagar
Mikroinstrument annat sortiment | OG112R | Micro rund kniv, vinklad, 45 °, 160 mm (6 1/4"), Ø 2,60 mm, rundskärning | 160mm | 1503 | B Braun-Aesculap | 10 år | 5 arbetsdagar
Mikroinstrument annat sortiment | OG116R | RUNDSNITTKNIV D:3,0MM 90G.VINKL. | 160mm | 1503 | B Braun-Aesculap | 10 år | 5 arbetsdagar
Mikroinstrument annat sortiment | OG133R | Micro rund kniv, vinklad, 45 °, 160 mm (6 1/4"), Ø 1,50 mm, rundskärning | 160mm | 1503 | B Braun-Aesculap | 10 år | 5 arbetsdagar
Mikroinstrument annat sortiment | OG136R | Micro rund kniv, vinklad, 90 °, 160 mm (6 1/4"), Ø 1,50 mm, rundskärning | 160mm | 1503 | B Braun-Aesculap | 10 år | 5 arbetsdagar
Mikroinstrument annat sortiment | OG331R | Mikroörontång (Mikrogriptång), vinklad uppåt, 55 °, 150 mm (6"), med rörskaft, arbetslängd: 80 mm, käftlängd: 3,50 mm, käftbredd 0,8 | 150mm | 5418 | B Braun-Aesculap | 10 år | 5 arbetsdagar
Mikroinstrument annat sortiment | OG332R | Mikroörontång (Mikrogriptång), vinklad nedåt, 45 °, 150 mm (6"), med rörskaft, arbetslängd: 80 mm, käftlängd: 3,50 mm, käftbredd 0,8 | 150mm | 5418 | B Braun-Aesculap | 10 år | 5 arbetsdagar
Mikroinstrument annat sortiment | OG338R | Mikroörontång (Mikrogriptång), böjd åt vänster, 150 mm (6"), med rörskaft, arbetslängd: 80 mm, käftlängd: 5 mm, käftbredd 1 mm, räff | 150mm | 5418 | B Braun-Aesculap | 10 år | 5 arbetsdagar
Mikroinstrument annat sortiment | OG339R | Mikroörontång (Mikrogriptång), böjd åt höger, 150 mm (6"), med rörskaft, arbetslängd: 80 mm, käftlängd: 5 mm, käftbredd 1 mm, räffla | 150mm | 5418 | B Braun-Aesculap | 10 år | 5 arbetsdagar
Mikroinstrument sax vinklad | OG351R | MIKROSAX BELLUCCI UPPÅTVINKLAD Trubbig/trubbig | 150mm | 5505 | B Braun-Aesculap | 10 år | 5 arbetsdagar
Mikroinstrument sax böjd | OG352R | BELLUCCI Mikrosax, vertikal skärning, böjd åt vänster, med rörskaft, 150 mm (6"), arbetslängd: 80 mm, skarp/skarp | 150mm | 5505 | B Braun-Aesculap | 10 år | 5 arbetsdagar
Mikroinstrument sax böjd | OG353R | BELLUCCI Mikrosax, vertikal skärning, böjd åt höger, med rörskaft, 150 mm (6"), arbetslängd: 80 mm, skarp/skarp | 150mm | 5505 | B Braun-Aesculap | 10 år | 5 arbetsdagar
Mikroinstrument annat sortiment | OF448R | HARTMANN Mikroörontång (Mikrogriptång), vinklad uppåt, 60 °, 140 mm (5 1/2"), arbetslängd: 80 mm, käftlängd: 4,50 mm, käftbredd 2 mm | 140mm | 5549 | B Braun-Aesculap | 10 år | 5 arbetsdagar
Mikroinstrument pincett anatomisk | OG359R | MC GEE Tråd pincett, vinklad nedåt, 150 mm (6"), med rörskaft, arbetslängd: 80 mm, käftlängd: 3,50 mm, käftbredd 0,75 mm | 150mm | 5994 | B Braun-Aesculap | 10 år | 5 arbetsdagar
Mikroinstrument annat sortiment | OG342R | Mikroörontång, böjd uppåt, 42 °, 150 mm (6"), med rörskaft, arbetslängd: 80 mm, käftlängd: 1 mm, käftbredd 0,90 mm, oval | 150mm | 5667 | B Braun-Aesculap | 10 år | 5 arbetsdagar
Mikroinstrument annat sortiment | OG343R | WULLSTEIN Mikroörontång, böjd åt vänster, 150 mm (6"), med rörskaft, arbetslängd: 80 mm, käftlängd: 1,30 mm, käftbredd 0,80 mm, oval | 150mm | 5667 | B Braun-Aesculap | 10 år | 5 arbetsdagar
Mikroinstrument annat sortiment | OG344R | WULLSTEIN Mikroörontång, böjd åt höger, 150 mm (6"), med rörskaft, arbetslängd: 80 mm, käftlängd: 1,30 mm, käftbredd 0,80 mm, oval | 150mm | 5667 | B Braun-Aesculap | 10 år | 5 arbetsdagar
Mikroinstrument annat sortiment | OG301R | HAMMARHUVUDSTANS DIETER UPPÅTSKÄR.75MM | 75mm | 5725 | B Braun-Aesculap | 10 år | 5 arbetsdagar
Mikroinstrument sax böjd | OG355R | MIKROSAX BELLUCCI HORISONT.SKÄR. | 150mm | 5891 | B Braun-Aesculap | 10 år | 5 arbetsdagar
Mikroinstrument annat sortiment | OG334R | CAWTHORNE Mikroörontång (Mikrogriptång), rak, 130 mm (5 1/8"), arbetslängd: 75 mm, käftlängd: 5 mm, käftbredd 1,25 mm, slät | 130mm | 3522 | B Braun-Aesculap | 10 år | 5 arbetsdagar
Mikroinstrument annat sortiment | OG329R | HOUGH Mikroörontång (Mikrogriptång), rak, 130 mm (5 1/8"), arbetslängd: 75 mm, käftlängd: 5 mm, käftbredd 1 mm, räfflad | 130mm | 13455 | B Braun-Aesculap | 10 år | 5 arbetsdagar
Mikroinstrument annat sortiment | OF431R | HENCKEL Mikroörontång (Mikrogriptång), rak, 135 mm (5 1/4"), arbetslängd: 80 mm, käftbredd 3 mm, platt oval sked | 135mm | 14461 | B Braun-Aesculap | 10 år | 5 arbetsdagar
Mikroinstrument annat sortiment | OF423R | ORMEROD Mikroörontång (Mikrogriptång), rak, 130 mm (5 1/8"), arbetslängd: 75 mm, käftbredd 1,80 mm, rund | 130mm | 14461 | B Braun-Aesculap | 10 år | 5 arbetsdagar
Mikroinstrument sax rak | OG354R | CAWTHORNE Mikrosax, vertikal skärning, rak, arbetslängd: 75 mm, skarp/skarp | 75mm | 4901 | B Braun-Aesculap | 10 år | 5 arbetsdagar
Mikroinstrument annat sortiment | OP304R | Mikrostruphuvudtång, rak, 325 mm (12 3/4"), med rörskaft, arbetslängd: 250 mm, käftbredd 2 mm, koppformad | 325mm | 4858 | B Braun-Aesculap | 10 år | 5 arbetsdagar
Mikroinstrument annat sortiment | OP300R | Mikrostruphuvudtång, rak, 320 mm (12 1/2"), med rörskaft, arbetslängd: 250 mm, käftlängd: 9 mm, käftbredd 0,70 mm | 320mm | 5142 | B Braun-Aesculap | 10 år | 5 arbetsdagar
Mikroinstrument annat sortiment | OP305R | Mikrostruphuvudtång, böjd åt vänster, 325 mm (12 3/4"), med rörskaft, arbetslängd: 250 mm, käftbredd 2 mm, koppformad | 325mm | 5712 | B Braun-Aesculap | 10 år | 5 arbetsdagar
Mikroinstrument annat sortiment | OP306R | Mikrostruphuvudtång, böjd åt höger, 325 mm (12 3/4"), med rörskaft, arbetslängd: 250 mm, käftbredd 2 mm, koppformad | 325mm | 5712 | B Braun-Aesculap | 10 år | 5 arbetsdagar
Mikroinstrument annat sortiment | OP307R | Mikrostruphuvudtång, vinklad uppåt, 325 mm (12 3/4"), med rörskaft, arbetslängd: 250 mm, käftbredd 2 mm, koppformad | 325mm | 5712 | B Braun-Aesculap | 10 år | 5 arbetsdagar
Mikroinstrument annat sortiment | OP301R | Mikrostruphuvudtång, böjd åt vänster, 320 mm (12 1/2"), med rörskaft, arbetslängd: 250 mm, käftlängd: 7,50 mm, käftbredd 0,70 mm | 320mm | 5861 | B Braun-Aesculap | 10 år | 5 arbetsdagar
Mikroinstrument annat sortiment | OP302R | Mikrostruphuvudtång, böjd åt höger, 325 mm (12 3/4"), med rörskaft, arbetslängd: 250 mm, käftlängd: 7,50 mm, käftbredd 0,70 mm | 325mm | 5861 | B Braun-Aesculap | 10 år | 5 arbetsdagar
Mikroinstrument annat sortiment | OP316R | MIKRO-LARYNXTÅNG OVALT GAP RAK 2MM | 325mm | 6013 | B Braun-Aesculap | 10 år | 5 arbetsdagar
Mikroinstrument sax rak | OP310R | Micro Larynxsax, vertikal skärning, rak, med rörskaft, 325 mm (12 3/4"), arbetslängd: 250 mm, skarp/skarp | 325mm | 4684 | B Braun-Aesculap | 10 år | 5 arbetsdagar
Mikroinstrument sax böjd | OP311R | Micro Larynxsax, vertikal skärning, böjd åt vänster, med rörskaft, 325 mm (12 3/4"), arbetslängd: 250 mm, skarp/skarp | 325mm | 4898 | B Braun-Aesculap | 10 år | 5 arbetsdagar
Mikroinstrument sax böjd | OP312R | Micro Larynxsax, vertikal skärning, böjd åt höger, med rörskaft, 325 mm (12 3/4"), arbetslängd: 250 mm, skarp/skarp | 250mm | 6163 | B Braun-Aesculap | 10 år | 5 arbetsdagar
Mikroinstrument sax vinklad | OP313R | Micro Larynxsax, vertikal skärning, vinklad uppåt, med rörskaft, 325 mm (12 3/4"), arbetslängd: 250 mm, skarp/skarp | 250mm | 6163 | B Braun-Aesculap | 10 år | 5 arbetsdagar
Mikroinstrument annat sortiment | OP320R | MIKRO-LARYNXTÅNG FENESTRERAD 250MM | 250mm | 6633 | B Braun-Aesculap | 10 år | 5 arbetsdagar
Mikroinstrument annat sortiment | OP325R | MIKRO-LARYNXTÅNG 90GRD.VINKL.250MM | 250mm | 7178 | B Braun-Aesculap | 10 år | 5 arbetsdagar
Mikroinstrument pincett anatomisk | BD835R | MIKROFORM-PINCETT YASARGIL 0,6MM 180MM | 180mm | 3570 | B Braun-Aesculap | 10 år | 5 arbetsdagar
Mikroinstrument pincett anatomisk | BD836R | MIKROFORM-PINCETT YASARGIL 0,9MM 180MM | 180mm | 3570 | B Braun-Aesculap | 10 år | 5 arbetsdagar
Mikroinstrument pincett anatomisk | BD840R | MIKROFORM-PINCETT YASARGIL 0,6MM 200MM | 200mm | 3679 | B Braun-Aesculap | 10 år | 5 arbetsdagar
Mikroinstrument pincett anatomisk | BD841R | MIKROFORM-PINCETT YASARGIL 0,9MM 200MM | 200mm | 3679 | B Braun-Aesculap | 10 år | 5 arbetsdagar
Mikroinstrument pincett anatomisk | FM150R | MIKROPINCETT RAK GAPBR.0,5MM SN.L.70MM | 70mm | 4022 | B Braun-Aesculap | 10 år | 5 arbetsdagar
Mikroinstrument pincett anatomisk | FM151R | MIKROPINCETT RAK GAPBR.0,9MM SNL.70MM | 70mm | 4022 | B Braun-Aesculap | 10 år | 5 arbetsdagar
Mikroinstrument pincett anatomisk | BD837R | MIKROFORM-PINCETT YASARGIL 1X2T.180MM | 180mm | 4223 | B Braun-Aesculap | 10 år | 5 arbetsdagar
Mikroinstrument pincett anatomisk | BD845R | YASARGIL MICROFORM Anatomisk Mikropincett, rak, bajonettformad, 220 mm (8 3/4"), arbetslängd: 95 mm, käftbredd 0,60 mm, slät, platt | 220mm | 4223 | B Braun-Aesculap | 10 år | 5 arbetsdagar
Mikroinstrument pincett anatomisk | BD846R | YASARGIL MICROFORM Anatomisk Mikropincett, rak, bajonettformad, 220 mm (8 3/4"), arbetslängd: 95 mm, käftbredd 0,90 mm, slät, platt | 220mm | 4223 | B Braun-Aesculap | 10 år | 5 arbetsdagar
Mikroinstrument pincett anatomisk | FM153R | MIKROPINCETT RAK GAPBR.0,5MM SN.L.90MM | 90mm | 4258 | B Braun-Aesculap | 10 år | 5 arbetsdagar
Mikroinstrument pincett anatomisk | FM154R | MIKROPINCETT RAK GAPBR.0,9MM SN.L.90MM | 90mm | 4258 | B Braun-Aesculap | 10 år | 5 arbetsdagar
Mikroinstrument pincett anatomisk | BD850R | MIKROFORM-PINCETT YASARGIL 0,6MM 240MM | 240mm | 4495 | B Braun-Aesculap | 10 år | 5 arbetsdagar
Mikroinstrument pincett anatomisk | BD851R | MIKROFORM-PINCETT YASARGIL 0,9MM 240MM | 240mm | 4495 | B Braun-Aesculap | 10 år | 5 arbetsdagar
Mikroinstrument pincett anatomisk | FM156R | MIKROPINC.RAK GAP 0,5MM SKAFTL.120MM | 120mm | 4495 | B Braun-Aesculap | 10 år | 5 arbetsdagar
Mikroinstrument pincett anatomisk | FM157R | SENSATION Anatomisk Mikropincett, rak, bajonettformad, 240 mm (9 1/2"), arbetslängd: 120 mm, käftbredd 0,90 mm, slät, runt handtag | 120mm | 4495 | B Braun-Aesculap | 10 år | 5 arbetsdagar
Mikroinstrument nålförare böjd | FM170R | SENSATION Mikronålförare, böjd, bajonettformad, 195 mm (7 3/4"), arbetslängd: 70 mm, Käft: slät, runt handtag, för sutur upp till 7/ | 195mm | 6388 | B Braun-Aesculap | 10 år | 5 arbetsdagar
Mikroinstrument pincett anatomisk | FD111R | MIKROPINCETT BAJON.F.NORMAL SP.185MM | 185mm | 6586 | B Braun-Aesculap | 10 år | 5 arbetsdagar
Mikroinstrument pincett anatomisk | FD110R | MIKROPINCETT BAJON.F.SKARP SPETS 185MM | 185mm | 6586 | B Braun-Aesculap | 10 år | 5 arbetsdagar
Mikroinstrument nålförare böjd | FM173R | SENSATION Mikronålförare, böjd, bajonettformad, 215 mm (8 1/2"), arbetslängd: 90 mm, Käft: slät, runt handtag, för sutur upp till 7/ | 215mm | 6624 | B Braun-Aesculap | 10 år | 5 arbetsdagar
Mikroinstrument nålförare böjd | FM175R | SENSATION Mikronålförare, böjd, bajonettformad, 245 mm (9 5/8"), arbetslängd: 120 mm, Käft: slät, runt handtag, för sutur upp till 7 | 245mm | 6861 | B Braun-Aesculap | 10 år | 5 arbetsdagar
Mikroinstrument nålförare rak | FD092R | MIKRONÅLFÖRARE YASARGIL RAK 200MM | 200mm | 6877 | B Braun-Aesculap | 10 år | 5 arbetsdagar
Mikroinstrument nålförare böjd | FD093R | MIKRONÅLFÖRARE YASARGIL BÖJD 200MM | 200mm | 6422 | B Braun-Aesculap | 10 år | 5 arbetsdagar
Mikroinstrument sax rak | FD030R | YASARGIL MICROFORM Mikrosax, rak, bajonettformad, skarp/skarp, 165 mm (6 1/2"), platt handtag | 165mm | 7090 | B Braun-Aesculap | 10 år | 5 arbetsdagar
Mikroinstrument nålförare rak | FD096R | MIKRONÅLFÖRARE YASARGIL RAK 225MM | 225mm | 7090 | B Braun-Aesculap | 10 år | 5 arbetsdagar
Mikroinstrument nålförare böjd | FD097R | YASARGIL MICROFORM Mikronålförare, böjd uppåt, bajonettformad, 225 mm (8 7/8"), arbetslängd: 100 mm, Käft: slät, platt handtag | 225mm | 7090 | B Braun-Aesculap | 10 år | 5 arbetsdagar
Mikroinstrument sax rak | FM120R | MIKROSAX Skarp/Skarp RAK BAJ.F.SNITTL.70MM | 70mm | 7098 | B Braun-Aesculap | 10 år | 5 arbetsdagar
Mikroinstrument sax rak | FM130R | MIKROSAX Skarp/trubbigRAK BAJ.F.SNITTL.70MM | 70mm | 7098 | B Braun-Aesculap | 10 år | 5 arbetsdagar
Mikroinstrument sax rak | FM140R | MIKROSAX Trubbig/TrubbigRAK BAJ.F.SNITTL.70MM | 70mm | 7098 | B Braun-Aesculap | 10 år | 5 arbetsdagar
Mikroinstrument sax rak | FM122R | SENSATION Mikrosax, rak, bajonettformad, skarp/skarp, 215 mm (8 1/2"), runt handtag, blå | 215mm | 7953 | B Braun-Aesculap | 10 år | 5 arbetsdagar
Mikroinstrument sax rak | FM132R | MIKROSAX Skarp/trubbigRAK BAJ.F.SNITTL.90MM | 90mm | 7334 | B Braun-Aesculap | 10 år | 5 arbetsdagar
Mikroinstrument sax rak | FM142R | SENSATION Mikrosax, rak, bajonettformad, trubbig/trubbig, 215 mm (8 1/2"), runt handtag, blå | 215mm | 8123 | B Braun-Aesculap | 10 år | 5 arbetsdagar
Mikroinstrument pincett anatomisk | FD210R | YASARGIL MICROFORM Mikrotumörpincett, rak, bajonettformad, 220 mm (8 3/4"), ringspets, arbetslängd: 95 mm , Ø käft: 3 mm, trubbig, s | 220mm | 7346 | B Braun-Aesculap | 10 år | 5 arbetsdagar
Mikroinstrument sax böjd | FD031R | YASARGIL MICROFORM Mikrosax, böjd uppåt, bajonettformad, skarp/skarp, 165 mm (6 1/2"), platt handtag | 165mm | 7089 | B Braun-Aesculap | 10 år | 5 arbetsdagar
Mikroinstrument sax rak | FD032R | YASARGIL MICROFORM Mikrosax, rak, bajonettformad, räfflad (ett blad), trubbig/trubbig, 200 mm (7 7/8"), platt handtag | 200mm | 6746 | B Braun-Aesculap | 10 år | 5 arbetsdagar
Mikroinstrument sax rak | FD034R | YASARGIL MICROFORM Mikrosax, rak, bajonettformad, räfflad (ett blad), skarp/skarp, 200 mm (7 7/8"), platt handtag | 200mm | 11984 | B Braun-Aesculap | 10 år | 5 arbetsdagar
Mikroinstrument sax rak | FD075R | YASARGIL MICROFORM Mikrosax, rak, bajonettformad, trubbig/trubbig, 185 mm (7 1/4"), platt handtag | 185mm | 12227 | B Braun-Aesculap | 10 år | 5 arbetsdagar
Mikroinstrument sax böjd | FM121R | MIKROSAX Skarp/Skarp BÖJD BAJ.F.SNITTL.70MM | 70mm | 7571 | B Braun-Aesculap | 10 år | 5 arbetsdagar
Mikroinstrument sax rak | FM124R | MIKROSAX Skarp/Skarp RAK BAJ.F.SNITTL.120MM | 120mm | 7571 | B Braun-Aesculap | 10 år | 5 arbetsdagar
Mikroinstrument sax böjd | FM131R | MIKROSAX Skarp/trubbigBÖJD BAJ.F.SNITTL.70MM | 70mm | 7571 | B Braun-Aesculap | 10 år | 5 arbetsdagar
Mikroinstrument sax rak | FM134R | SENSATION Mikrosax, rak, bajonettformad, skarp/trubbig, 245 mm (9 5/8"), runt handtag, blå | 245mm | 7571 | B Braun-Aesculap | 10 år | 5 arbetsdagar
Mikroinstrument sax böjd | FM141R | MIKROSAX Trubbig/TrubbigBÖJD BAJ.F .SNITTL .70MM | 70mm | 7571 | B Braun-Aesculap | 10 år | 5 arbetsdagar
Mikroinstrument sax rak | FM144R | SENSATION Mikrosax, rak, bajonettformad, trubbig/trubbig, 245 mm (9 5/8"), runt handtag, blå | 245mm | 7571 | B Braun-Aesculap | 10 år | 5 arbetsdagar
Mikroinstrument sax rak | FD038R | YASARGIL MICROFORM Mikrosax, rak, bajonettformad, gracil, skarp/skarp, 225 mm (8 7/8"), platt handtag | 225mm | 7672 | B Braun-Aesculap | 10 år | 5 arbetsdagar
Mikroinstrument sax rak | FD044R | MIKRODISS.SAX YASARGIL RAK ,225MM | 225mm | 7626 | B Braun-Aesculap | 10 år | 5 arbetsdagar
Mikroinstrument sax rak | FD060R | YASARGIL MICROFORM Mikrosax, rak, bajonettformad, räfflad (ett blad), skarp/skarp, 225 mm (8 7/8"), platt handtag | 225mm | 7672 | B Braun-Aesculap | 10 år | 5 arbetsdagar
Mikroinstrument pincett anatomisk | FD223R | YASARGIL MICROFORM Anatomisk Mikropincett, rak, bajonettformad, 200 mm (7 7/8"), ringspets, arbetslängd: 75 mm , Ø käft: 3 mm, räffl | 200mm | 7781 | B Braun-Aesculap | 10 år | 5 arbetsdagar
Mikroinstrument sax böjd | FD033R | MIKRODISS.SAX YASARGIL BÖJD 200MM | 200mm | 12771 | B Braun-Aesculap | 10 år | 5 arbetsdagar
Mikroinstrument sax böjd | FD035R | YASARGIL MICROFORM Mikrosax, böjd uppåt, bajonettformad, räfflad (ett blad), skarp/skarp, 200 mm (7 7/8"), platt handtag | 200mm | 9980 | B Braun-Aesculap | 10 år | 5 arbetsdagar
Mikroinstrument sax böjd | FD036R | YASARGIL MICROFORM Mikrosax, böjd nedåt, bajonettformad, räfflad (ett blad), skarp/skarp, 200 mm (7 7/8"), platt handtag | 200mm | 7770 | B Braun-Aesculap | 10 år | 5 arbetsdagar
Mikroinstrument sax böjd | FM123R | SENSATION Mikrosax, böjd uppåt, bajonettformad, skarp/skarp, 215 mm (8 1/2"), runt handtag, blå | 215mm | 8121 | B Braun-Aesculap | 10 år | 5 arbetsdagar
Mikroinstrument sax böjd | FM133R | SENSATION Mikrosax, böjd uppåt, bajonettformad, skarp/trubbig, 215 mm (8 1/2"), runt handtag, blå | 215mm | 7807 | B Braun-Aesculap | 10 år | 5 arbetsdagar
Mikroinstrument sax böjd | FM143R | SENSATION Mikrosax, böjd uppåt, bajonettformad, trubbig/trubbig, 215 mm (8 1/2"), runt handtag, blå | 215mm | 8224 | B Braun-Aesculap | 10 år | 5 arbetsdagar
Mikroinstrument pincett anatomisk | FD214R | YASARGIL MICROFORM Mikrotumörpincett, rak, bajonettformad, 220 mm (8 3/4"), ringspets, arbetslängd: 95 mm , Ø käft: 3 mm, räfflad, p | 220mm | 7329 | B Braun-Aesculap | 10 år | 5 arbetsdagar
Mikroinstrument pincett anatomisk | FD229R | MIKROPINCETT YASARGIL GAP 5MM 200MM | 200mm | 8038 | B Braun-Aesculap | 10 år | 5 arbetsdagar
Mikroinstrument pincett anatomisk | FD212R | TUMÖRPINCETT YASARGIL GAP-D:5MM 220MM | 220mm | 8038 | B Braun-Aesculap | 10 år | 5 arbetsdagar
Mikroinstrument sax böjd | FM125R | MIKROSAX Skarp/Skarp BÖJD BAJ.F.SNITTL.120MM | 120mm | 8044 | B Braun-Aesculap | 10 år | 5 arbetsdagar
Mikroinstrument sax böjd | FM135R | SENSATION Mikrosax, böjd uppåt, bajonettformad, skarp/trubbig, 245 mm (9 5/8"), runt handtag, blå | 245mm | 8044 | B Braun-Aesculap | 10 år | 5 arbetsdagar
Mikroinstrument sax böjd | FM145R | SENSATION Mikrosax, böjd uppåt, bajonettformad, trubbig/trubbig, 245 mm (9 5/8"), runt handtag, blå | 245mm | 8044 | B Braun-Aesculap | 10 år | 5 arbetsdagar
Mikroinstrument sax böjd | FD039R | YASARGIL MICROFORM Mikrosax, böjd uppåt, bajonettformad, skarp/skarp, 225 mm (8 7/8"), platt handtag | 225mm | 8175 | B Braun-Aesculap | 10 år | 5 arbetsdagar
Mikroinstrument sax böjd | FD043R | MIKRODISS.SAX YASARGIL BÖJD 225MM | 225mm | 8061 | B Braun-Aesculap | 10 år | 5 arbetsdagar
Mikroinstrument sax rak | FD037R | MIKROFJÄDERSAX YASARGIL RAK ,225MM | 225mm | 8061 | B Braun-Aesculap | 10 år | 5 arbetsdagar
Mikroinstrument pincett anatomisk | FD215R | TUMÖRPINCETT HEIFETZ GAP-D:3MM 220MM | 220mm | 7398 | B Braun-Aesculap | 10 år | 5 arbetsdagar
Mikroinstrument pincett anatomisk | FD202R | TUMÖRPINCETT YASARGIL-SAMII GAP-D:5MM | 220mm | 8302 | B Braun-Aesculap | 10 år | 5 arbetsdagar
Mikroinstrument sax böjd | FD061R | YASARGIL MICROFORM Mikrosax, böjd uppåt, bajonettformad, skarp/skarp, 245 mm (9 5/8"), platt handtag | 245mm | 8353 | B Braun-Aesculap | 10 år | 5 arbetsdagar
Mikroinstrument sax böjd | FD040R | YASARGIL MICROFORM Mikrosax, böjd uppåt, bajonettformad, skarp/skarp, 225 mm (8 7/8"), platt handtag | 225mm | 8450 | B Braun-Aesculap | 10 år | 5 arbetsdagar
Mikroinstrument pincett anatomisk | FD216R | YASARGIL MICROFORM Mikrotumörpincett, rak, bajonettformad, 220 mm (8 3/4"), ringspets, arbetslängd: 95 mm , Ø käft: 5 mm, räfflad, p | 220mm | 8750 | B Braun-Aesculap | 10 år | 5 arbetsdagar
Mikroinstrument pincett anatomisk | FD204R | YASARGIL-SAMII MICROFORM Mikrotumörpincett, rak, bajonettformad, 240 mm (9 1/2"), ringspets, arbetslängd: 115 mm , Ø käft: 7 mm, slä | 240mm | 8669 | B Braun-Aesculap | 10 år | 5 arbetsdagar
Mikroinstrument annat sortiment | FM174R | SENSATION TUMÖR GRIPTÅNG TUNN TAND 90MM | 90mm | 8693 | B Braun-Aesculap | 10 år | 5 arbetsdagar
Mikroinstrument sax rak | FD105R | MIKROFJÄDERSAX BAJON.F.RAK 190MM | 190mm | 14496 | B Braun-Aesculap | 10 år | 5 arbetsdagar
Mikroinstrument sax böjd | FD106R | Mikrosax, böjd uppåt, bajonettformad, skarp/skarp, 190 mm (7 1/2"), platt handtag | 190mm | 8821 | B Braun-Aesculap | 10 år | 5 arbetsdagar
Mikroinstrument pincett anatomisk | FD217R | TUMÖRPINCETT HEIFETZ GAP-D:5MM 220MM | 220mm | 8893 | B Braun-Aesculap | 10 år | 5 arbetsdagar
Mikroinstrument pincett anatomisk | FD488B | Noir® Anatomisk Mikropincett, rak, 140 mm (5 1/2"), arbetslängd: 50 mm, käftbredd 0,30 mm, spets med hårdmetall, runt handtag | 140mm | 8931 | B Braun-Aesculap | 10 år | 5 arbetsdagar
Mikroinstrument sax böjd | FD056R | MIKROFJÄDERSAX NAGEL SIDOBÖJD 200MM | 200mm | 10159 | B Braun-Aesculap | 10 år | 5 arbetsdagar
Mikroinstrument sax rak | FD107R | MIKROFJÄDERSAX BAJON.F.RAK 190MM | 190mm | 10215 | B Braun-Aesculap | 10 år | 5 arbetsdagar
Mikroinstrument sax böjd | FD108R | Mikrosax, böjd uppåt, bajonettformad, skarp/skarp, 190 mm (7 1/2"), platt handtag | 190mm | 10215 | B Braun-Aesculap | 10 år | 5 arbetsdagar
Mikroinstrument annat sortiment | FM176R | SENSATION TUMÖR FATT.TÅNG TAND.2,5/90MM | 90mm | 10707 | B Braun-Aesculap | 10 år | 5 arbetsdagar
Mikroinstrument pincett anatomisk | FM177R | SENSATION Mikrotumörpincett, rak, bajonettformad, 210 mm (8 1/4"), ringspets, arbetslängd: 90 mm , Ø käft: 3,50 mm, räfflad, runt ha | 210mm | 10707 | B Braun-Aesculap | 10 år | 5 arbetsdagar
Mikroinstrument nålförare böjd | FD120R | MIKRONÅLFÖRARE BAJON.F.BÖJD 195MM | 195mm | 10793 | B Braun-Aesculap | 10 år | 5 arbetsdagar
Mikroinstrument sax vinklad | FM168R | SENSATION SAX VINKLAD 90MM | 90mm | 10815 | B Braun-Aesculap | 10 år | 5 arbetsdagar
Mikroinstrument sax rak | FM159R | SENSATION Mikrosax, rak, bajonettformad, skarp/skarp, 260 mm (10 1/4"), runt handtag, blå | 260mm | 10815 | B Braun-Aesculap | 10 år | 5 arbetsdagar
Mikroinstrument sax böjd | FM161R | SENSATION Mikrosax, böjd uppåt, bajonettformad, skarp/skarp, 260 mm (10 1/4"), runt handtag, blå | 260mm | 10815 | B Braun-Aesculap | 10 år | 5 arbetsdagar
Mikroinstrument sax böjd | FD057R | MIKROFJÄDERSAX KNOPF SIDOBÖJD 200MM | 200mm | 11130 | B Braun-Aesculap | 10 år | 5 arbetsdagar
Mikroinstrument sax böjd | FM148B | SENSATION, Noir® Mikrosax, böjd uppåt, bajonettformad, skarp/skarp, 215 mm (8 1/2"), runt handtag, röd | 215mm | 11499 | B Braun-Aesculap | 10 år | 5 arbetsdagar
Mikroinstrument sax böjd | FM147B | SENSATION NOIR SAX SKARP 70MM | 70mm | 11499 | B Braun-Aesculap | 10 år | 5 arbetsdagar
Mikroinstrument sax böjd | FM149B | SENSATION NOIR SAX SKARP 120MM | 120mm | 11499 | B Braun-Aesculap | 10 år | 5 arbetsdagar
Mikroinstrument pincett anatomisk | FD743B | Noir® Anatomisk Mikropincett, rak, gracil, bajonettformad, 210 mm (8 1/4"), arbetslängd: 90 mm, käftbredd 0,90 mm, spets med hårdmet | 210mm | 12593 | B Braun-Aesculap | 10 år | 5 arbetsdagar
Mikroinstrument pincett anatomisk | FD713B | NOIR MICRO FORCEPS BAY.0,9MM 70MM | 70mm | 12593 | B Braun-Aesculap | 10 år | 5 arbetsdagar
Mikroinstrument pincett anatomisk | FD768B | NOIR TUMOR FORCEPS 90°BAY.D2.5MM 90MM | 90mm | 12593 | B Braun-Aesculap | 10 år | 5 arbetsdagar
Mikroinstrument pincett anatomisk | FD786B | Noir® Mikrotumörpincett, rak, bajonettformad, 240 mm (9 1/2"), ringspets, arbetslängd: 120 mm , Ø käft: 2,50 mm, räfflad, runt handt | 240mm | 12593 | B Braun-Aesculap | 10 år | 5 arbetsdagar
Mikroinstrument pincett anatomisk | FD767B | NOIR TUMOR FORCEPS 45°BAY.D2.5MM 90MM | 90mm | 12593 | B Braun-Aesculap | 10 år | 5 arbetsdagar
Mikroinstrument pincett anatomisk | FD741B | NOIR MICRO FORCEPS BAY.0.5MM 90MM | 90mm | 12593 | B Braun-Aesculap | 10 år | 5 arbetsdagar
Mikroinstrument pincett anatomisk | FD763B | NOIR MICRO FORCEPS BAY.0.9MM 120MM | 120mm | 12593 | B Braun-Aesculap | 10 år | 5 arbetsdagar
Mikroinstrument pincett anatomisk | FD766B | Noir® Mikrotumörpincett, rak, bajonettformad, 210 mm (8 1/4"), ringspets, arbetslängd: 90 mm , Ø käft: 2,50 mm, räfflad, runt handta | 210mm | 12593 | B Braun-Aesculap | 10 år | 5 arbetsdagar
Mikroinstrument pincett anatomisk | FD711B | NOIR MIKROPINCETT BAJ.0,5MM 70MM | 70mm | 12593 | B Braun-Aesculap | 10 år | 5 arbetsdagar
Mikroinstrument pincett anatomisk | FD769B | Noir® Mikrotumörpincett, rak, bajonettformad, 210 mm (8 1/4"), ringspets, arbetslängd: 90 mm , Ø käft: 3,50 mm, räfflad, runt handta | 210mm | 12593 | B Braun-Aesculap | 10 år | 5 arbetsdagar
Mikroinstrument pincett anatomisk | FD761B | NOIR MICRO FORCEPS BAY.0.5MM 120MM | 120mm | 12593 | B Braun-Aesculap | 10 år | 5 arbetsdagar
Mikroinstrument pincett anatomisk | FD788B | NOIR TUMOR FORCEPS 90°BAY.D2.5MM 120MM | 120mm | 12593 | B Braun-Aesculap | 10 år | 5 arbetsdagar
Mikroinstrument pincett anatomisk | FD787B | NOIR TUMOR FORCEPS 45°BAY.D2.5MM 120MM | 120mm | 12593 | B Braun-Aesculap | 10 år | 5 arbetsdagar
Mikroinstrument pincett anatomisk | FD789B | NOIR TUMOR FORCEPS STR.BAY.D3.5MM 120MM | 120mm | 12593 | B Braun-Aesculap | 10 år | 5 arbetsdagar
Mikroinstrument sax rak | FD062R | YASARGIL MICROFORM Mikrosax (Mikro Coilingsax), rak, bajonettformad, räfflad (ett blad), skarp/skarp, 210 mm (8 1/4"), platt handtag | 210mm | 12689 | B Braun-Aesculap | 10 år | 5 arbetsdagar
Mikroinstrument sax böjd | FD483B | Noir® Mikrosax, böjd, skarp/skarp, 170 mm (6 3/4"), runt handtag | 170mm | 13056 | B Braun-Aesculap | 10 år | 5 arbetsdagar
Mikroinstrument pincett anatomisk | FD489B | Noir® Anatomisk Mikropincett, rak, 170 mm (6 3/4"), arbetslängd: 80 mm, käftbredd 0,30 mm, spets med hårdmetall, runt handtag | 170mm | 13056 | B Braun-Aesculap | 10 år | 5 arbetsdagar
Mikroinstrument sax böjd | FD482B | Noir® Mikrosax, böjd, skarp/skarp, 140 mm (5 1/2"), runt handtag | 140mm | 13056 | B Braun-Aesculap | 10 år | 5 arbetsdagar
Mikroinstrument sax rak | FM670R | XS MIKROSAX RAK Spetsig/Spetsig 70MM | 70mm | 13249 | B Braun-Aesculap | 10 år | 5 arbetsdagar
Mikroinstrument sax rak | FM671R | XS MIKROSAX RAK Spetsig/Spetsig 100MM | 100mm | 13249 | B Braun-Aesculap | 10 år | 5 arbetsdagar
Mikroinstrument sax rak | FM672R | XS MIKROSAX RAK Spetsig/Spetsig 130MM | 130mm | 13249 | B Braun-Aesculap | 10 år | 5 arbetsdagar
Mikroinstrument sax böjd | FM680R | XS MIKROSAX KRÖKT Spetsig/Spetsig 70MM | 70mm | 13249 | B Braun-Aesculap | 10 år | 5 arbetsdagar
Mikroinstrument sax böjd | FM681R | XS MIKROSAX KRÖKT Spetsig/Spetsig 100MM | 100mm | 13249 | B Braun-Aesculap | 10 år | 5 arbetsdagar
Mikroinstrument sax böjd | FM682R | XS MIKROSAX KRÖKT Spetsig/Spetsig 130MM | 130mm | 13249 | B Braun-Aesculap | 10 år | 5 arbetsdagar
Mikroinstrument sax rak | FM690R | XS MIKROSAX RAK Trubbig/Trubbig70MM | 70mm | 13249 | B Braun-Aesculap | 10 år | 5 arbetsdagar
Mikroinstrument sax rak | FM691R | XS MIKROSAX RAK Trubbig/Trubbig100MM | 100mm | 13249 | B Braun-Aesculap | 10 år | 5 arbetsdagar
Mikroinstrument sax rak | FM692R | XS MIKROSAX RAK Trubbig/Trubbig130MM | 130mm | 13249 | B Braun-Aesculap | 10 år | 5 arbetsdagar
Mikroinstrument sax böjd | FM700R | XS MIKROSAX KRÖKT Trubbig/Trubbig70MM | 70mm | 13249 | B Braun-Aesculap | 10 år | 5 arbetsdagar
Mikroinstrument sax böjd | FM701R | XS MIKROSAX KRÖKT Trubbig/Trubbig100MM | 100mm | 13249 | B Braun-Aesculap | 10 år | 5 arbetsdagar
Mikroinstrument sax böjd | FM702R | XS MIKROSAX KRÖKT Trubbig/Trubbig130MM | 130mm | 13249 | B Braun-Aesculap | 10 år | 5 arbetsdagar
Mikroinstrument pincett anatomisk | FM710R | XS MIKROPINCETT GAP 0,9MM 70MM | 70mm | 13249 | B Braun-Aesculap | 10 år | 5 arbetsdagar
Mikroinstrument pincett anatomisk | FM711R | XS MIKROPINCETT GAP 0,9MM 100MM | 100mm | 13249 | B Braun-Aesculap | 10 år | 5 arbetsdagar
Mikroinstrument pincett anatomisk | FM712R | XS MIKROPINCETT GAP 0,9MM 130MM | 130mm | 13249 | B Braun-Aesculap | 10 år | 5 arbetsdagar
Mikroinstrument pincett anatomisk | FM720R | XS TUMÖRPINC.GAP VASST 3MM 70MM | 70mm | 13249 | B Braun-Aesculap | 10 år | 5 arbetsdagar
Mikroinstrument pincett anatomisk | FM722R | XS TUMÖRPINC.GAP VASST 3MM 130MM | 130mm | 13249 | B Braun-Aesculap | 10 år | 5 arbetsdagar
Mikroinstrument pincett anatomisk | FM721R | XS TUMÖRPINC.GAP VASST 3MM 100MM | 100mm | 13249 | B Braun-Aesculap | 10 år | 5 arbetsdagar
Mikroinstrument nålförare böjd | FD494B | Noir® Mikronålförare, böjd, 170 mm (6 3/4"), Ø 0,50 mm, arbetslängd: 80 mm, Käft: spets med hårdmetall, runt handtag, med spärr | 170mm | 14191 | B Braun-Aesculap | 10 år | 5 arbetsdagar
Mikroinstrument nålförare böjd | FD718B | Noir® Mikronålförare, böjd, bajonettformad, 220 mm (8 3/4"), arbetslängd: 90 mm, Käft: slät, käftbredd 0,50 mm, runt handtag, med sp | 220mm | 14698 | B Braun-Aesculap | 10 år | 5 arbetsdagar
Mikroinstrument sax böjd | FD703B | NOIR MICROSCIS.S/S CVD.BAY.70MM | 70mm | 14698 | B Braun-Aesculap | 10 år | 5 arbetsdagar
Mikroinstrument sax böjd | FD736B | Noir® Mikrosax, böjd, bajonettformad, räfflad (ett blad), trubbig/trubbig, 220 mm (8 3/4"), runt handtag | 220mm | 14698 | B Braun-Aesculap | 10 år | 5 arbetsdagar
Mikroinstrument sax böjd | FD775B | Noir® Mikrosax, lätt böjd, bajonettformad, räfflad (ett blad), trubbig/trubbig, 250 mm (9 3/4"), runt handtag | 250mm | 14698 | B Braun-Aesculap | 10 år | 5 arbetsdagar
Mikroinstrument sax böjd | FD705B | NOIR MICROSCIS.B/B S.CVD.BAY.70MM | 120mm | 14698 | B Braun-Aesculap | 10 år | 5 arbetsdagar
Mikroinstrument sax böjd | FD772B | NOIR MICROSCIS.S/S S.CVD.BAY.120MM | 70mm | 14698 | B Braun-Aesculap | 10 år | 5 arbetsdagar
Mikroinstrument sax rak | FD704B | NOIR MICROSCIS.B/B STR.BAY.70MM | 70mm | 14698 | B Braun-Aesculap | 10 år | 5 arbetsdagar
Mikroinstrument sax rak | FD701B | Noir® Mikrosax, rak, bajonettformad, räfflad (ett blad), skarp/skarp, 200 mm (7 7/8"), runt handtag | 200mm | 14698 | B Braun-Aesculap | 10 år | 5 arbetsdagar
Mikroinstrument sax böjd | FD735B | Noir® Mikrosax, lätt böjd, bajonettformad, räfflad (ett blad), trubbig/trubbig, 220 mm (8 3/4"), runt handtag | 220mm | 14698 | B Braun-Aesculap | 10 år | 5 arbetsdagar
Mikroinstrument sax rak | FD734B | NOIR MICROSCIS.B/B STR.BAY.90MM | 90mm | 11720 | B Braun-Aesculap | 10 år | 5 arbetsdagar
Mikroinstrument sax rak | FD731B | NOIR MICROSCIS. S/S STR.BAY.90MM | 90mm | 11539 | B Braun-Aesculap | 10 år | 5 arbetsdagar
Mikroinstrument sax böjd | FD773B | Noir® Mikrosax, böjd, bajonettformad, räfflad (ett blad), skarp/skarp, 250 mm (9 3/4"), runt handtag | 250mm | 14698 | B Braun-Aesculap | 10 år | 5 arbetsdagar
Mikroinstrument sax böjd | FD733B | Noir® Mikrosax, böjd, bajonettformad, räfflad (ett blad), skarp/skarp, 220 mm (8 3/4"), runt handtag | 220mm | 14698 | B Braun-Aesculap | 10 år | 5 arbetsdagar
Mikroinstrument sax rak | FD771B | NOIR MICROSCIS.S/S STR.BAY.120MM | 120mm | 24764 | B Braun-Aesculap | 10 år | 5 arbetsdagar
Mikroinstrument sax rak | FD774B | Noir® Mikrosax, rak, bajonettformad, räfflad (ett blad), trubbig/trubbig, 250 mm (9 3/4"), runt handtag | 250mm | 14698 | B Braun-Aesculap | 10 år | 5 arbetsdagar
Mikroinstrument sax böjd | FD732B | NOIR MICROSCIS.S/S S.CVD.BAY.90MM | 90mm | 14698 | B Braun-Aesculap | 10 år | 5 arbetsdagar
Mikroinstrument nålförare böjd | FD717B | Noir® Mikronålförare, böjd, bajonettformad, 200 mm (7 7/8"), arbetslängd: 70 mm, Käft: slät, käftbredd 0,50 mm, runt handtag, med sp | 200mm | 14698 | B Braun-Aesculap | 10 år | 5 arbetsdagar
Mikroinstrument sax böjd | FD706B | NOIR MICROSCIS.B/B CVD.BAY.70MM | 70mm | 14698 | B Braun-Aesculap | 10 år | 5 arbetsdagar
Mikroinstrument nålförare böjd | FD719B | Noir® Mikronålförare, böjd, bajonettformad, 250 mm (9 3/4"), arbetslängd: 120 mm, Käft: slät, käftbredd 0,50 mm, runt handtag, med s | 250mm | 14698 | B Braun-Aesculap | 10 år | 5 arbetsdagar
Mikroinstrument sax böjd | FD702B | NOIR MICROSCIS.S/S S.CVD. BAY.70MM | 70mm | 14698 | B Braun-Aesculap | 10 år | 5 arbetsdagar
Mikroinstrument sax böjd | FD776B | NOIR MICROSCIS.B/B CVD.BAY.120MM | 120mm | 14698 | B Braun-Aesculap | 10 år | 5 arbetsdagar
Mikroinstrument nålförare rak | FD493B | Noir® Mikronålförare, rak, 150 mm (6"), Ø 0,50 mm, arbetslängd: 50 mm, Käft: spets med hårdmetall, runt handtag, med spärr | 150mm | 15591 | B Braun-Aesculap | 10 år | 5 arbetsdagar
Mikroinstrument sax böjd | FD481B | Noir® Mikrosax, böjd, skarp/trubbig, 140 mm (5 1/2"), runt handtag | 140mm | 13056 | B Braun-Aesculap | 10 år | 5 arbetsdagar
Mikroinstrument sax rak | FD484B | Noir® Mikrosax, rak, bajonettformad, skarp/skarp, 225 mm (8 7/8"), runt handtag | 225mm | 17445 | B Braun-Aesculap | 10 år | 5 arbetsdagar
Mikroinstrument sax böjd | FD485B | Noir® Mikrosax, böjd åt vänster, 45 °, bajonettformad, skarp/trubbig, 225 mm (8 7/8"), runt handtag | 225mm | 16953 | B Braun-Aesculap | 10 år | 5 arbetsdagar
Mikroinstrument pincett anatomisk | FD490B | Noir® Anatomisk Mikropincett, rak, 210 mm (8 1/4"), arbetslängd: 100 mm, käftbredd 0,30 mm, spets med hårdmetall, runt handtag | 210mm | 13056 | B Braun-Aesculap | 10 år | 5 arbetsdagar
Mikroinstrument nålförare böjd | FD495B | Noir® Mikronålförare, böjd, 210 mm (8 1/4"), Ø 0,50 mm, arbetslängd: 100 mm, Käft: spets med hårdmetall, runt handtag, med spärr | 210mm | 14683 | B Braun-Aesculap | 10 år | 5 arbetsdagar
Mikroinstrument pincett anatomisk | FD510B | Noir® Anatomisk Mikropincett, böjd, 45 °, bajonettformad, 210 mm (8 1/4"), arbetslängd: 90 mm, käftbredd 0,30 mm, slät, runt handtag | 210mm | 10017 | B Braun-Aesculap | 10 år | 5 arbetsdagar
Mikroinstrument pincett anatomisk | FD511B | Noir® Anatomisk Mikropincett, böjd, 90 °, bajonettformad, 210 mm (8 1/4"), arbetslängd: 90 mm, käftbredd 0,30 mm, slät, runt handtag | 210mm | 10017 | B Braun-Aesculap | 10 år | 5 arbetsdagar
Mikroinstrument annat sortiment | FD361R | HANDTAG END M.CHUCK F.FD362R | 105mm | 953 | B Braun-Aesculap | 10 år | 5 arbetsdagar
Mikroinstrument annat sortiment | FD362R | JACOBSON Kärlkniv, mikro, 95 mm, skarp, används med FD361R | 95mm | 1465 | B Braun-Aesculap | 10 år | 5 arbetsdagar
Mikroinstrument annat sortiment | FD302R | MIKRODISSEKTOR YASARGIL VINKL.185MM | 185mm | 1724 | B Braun-Aesculap | 10 år | 5 arbetsdagar
Mikroinstrument annat sortiment | FD303R | YASARGIL Mikroraspatorium, vinklad, 185 mm (7 1/4"), skarp, bredd: 4,400 mm | 185mm | 1724 | B Braun-Aesculap | 10 år | 5 arbetsdagar
Mikroinstrument annat sortiment | FD330R | Mikrokrok, vinklad, 90 °, 230 mm (9"), rak, 1 klo, käkdjup: 2,20 mm, semiskarp | 230mm | 1553 | B Braun-Aesculap | 10 år | 5 arbetsdagar
Mikroinstrument annat sortiment | FD331R | Mikrokrok, vinklad, 90 °, 230 mm (9"), rak, 1 klo, käkdjup: 2,20 mm, trubbig | 230mm | 2848 | B Braun-Aesculap | 10 år | 5 arbetsdagar
Mikroinstrument annat sortiment | FD301R | YASARGIL Mikroraspatorium, vinklad, 185 mm (7 1/4"), skarp, mejselspets, bredd: 1,400 mm | 185mm | 1850 | B Braun-Aesculap | 10 år | 5 arbetsdagar
Mikroinstrument annat sortiment | FD304R | YASARGIL Mikroraspatorium, böjd, 185 mm (7 1/4"), trubbig, bredd: 2,800 mm | 185mm | 2897 | B Braun-Aesculap | 10 år | 5 arbetsdagar
Mikroinstrument annat sortiment | FD305R | MIKRORASPATORIUM YASARGIL BÖJT 185MM | 185mm | 1850 | B Braun-Aesculap | 10 år | 5 arbetsdagar
Mikroinstrument annat sortiment | FD320R | MIKRORASP.YASARGIL NEDÅTBÖJT 185MM | 185mm | 1850 | B Braun-Aesculap | 10 år | 5 arbetsdagar
Mikroinstrument annat sortiment | FD332R | Mikrodissektor, lätt böjd, 230 mm (9"), runt handtag, spets: trubbig, käftbredd 1,20 mm, arbetslängd: 115 mm | 230mm | 2005 | B Braun-Aesculap | 10 år | 5 arbetsdagar
Mikroinstrument annat sortiment | FD333R | Mikrodissektor, lätt böjd, 230 mm (9"), runt handtag, spets: trubbig, käftbredd 1,70 mm, arbetslängd: 115 mm | 230mm | 2005 | B Braun-Aesculap | 10 år | 5 arbetsdagar
Mikroinstrument annat sortiment | FD334R | Mikrodissektor, lätt böjd, 230 mm (9"), runt handtag, spets: trubbig, käftbredd 2,20 mm, arbetslängd: 115 mm | 230mm | 2005 | B Braun-Aesculap | 10 år | 5 arbetsdagar
Mikroinstrument annat sortiment | FD343R | Mikrodissektor, böjd uppåt, 230 mm (9"), runt handtag, spets: trubbig, käftbredd 1,70 mm, arbetslängd: 100 mm | 230mm | 2005 | B Braun-Aesculap | 10 år | 5 arbetsdagar
Mikroinstrument annat sortiment | FD344R | Mikrodissektor, böjd nedåt, 230 mm (9"), runt handtag, spets: trubbig, käftbredd 1,70 mm, arbetslängd: 100 mm | 230mm | 2005 | B Braun-Aesculap | 10 år | 5 arbetsdagar
Mikroinstrument annat sortiment | FD350R | MIKROKÄRLKNIV JACOBSON RAK 185MM | 185mm | 2189 | B Braun-Aesculap | 10 år | 5 arbetsdagar
Mikroinstrument annat sortiment | FD338R | Mikrodissektor, vinklad, 230 mm (9"), runt handtag, spets: skarp, käftbredd 3,20 mm, arbetslängd: 115 mm | 230mm | 2207 | B Braun-Aesculap | 10 år | 5 arbetsdagar
Mikroinstrument annat sortiment | FD346R | MIKRORASPATORIUM SKIVFORMAT 230MM | 230mm | 2207 | B Braun-Aesculap | 10 år | 5 arbetsdagar
Mikroinstrument annat sortiment | FD337R | MIKRORASPATORIUM SKIVFORMAT 230MM | 230mm | 2207 | B Braun-Aesculap | 10 år | 5 arbetsdagar
Mikroinstrument nålförare böjd | FD270R | SUTURFÖRARE YASARGIL STARKT BÖJD 185MM | 185mm | 5734 | B Braun-Aesculap | 10 år | 5 arbetsdagar
Mikroinstrument nålförare böjd | FD271R | SUTURFÖRARE YASARGIL MÅTTL.BÖJNING 185MM | 185mm | 2258 | B Braun-Aesculap | 10 år | 5 arbetsdagar
Mikroinstrument nålförare böjd | FD273R | SUTURFÖRARE YASARGIL 90GRD.BÖJD 185MM | 185mm | 2258 | B Braun-Aesculap | 10 år | 5 arbetsdagar
Mikroinstrument annat sortiment | FD797B | NOIR PROBE BALL-TIP STR.200MM | 200mm | 2280 | B Braun-Aesculap | 10 år | 5 arbetsdagar
Mikroinstrument annat sortiment | FD808B | NOIR HOOK BLUNT 45°200MM | 200mm | 3081 | B Braun-Aesculap | 10 år | 5 arbetsdagar
Mikroinstrument annat sortiment | FD809B | Noir® Mikrokrok, vinklad, 90 °, 200 mm (7 7/8"), rak, 1 klo, käkdjup: 2,50 mm, trubbig, svart | 200mm | 2280 | B Braun-Aesculap | 10 år | 5 arbetsdagar
Mikroinstrument annat sortiment | FD805B | Noir® Mikrokrok, vinklad, 90 °, 200 mm (7 7/8"), rak, 1 klo, käkdjup: 2,50 mm, skarp, svart | 200mm | 2280 | B Braun-Aesculap | 10 år | 5 arbetsdagar
Mikroinstrument annat sortiment | FD798B | Noir® Sond, vinklad, 45 °, 200 mm (7 7/8"), kulspetsspets | 200mm | 3081 | B Braun-Aesculap | 10 år | 5 arbetsdagar
Mikroinstrument annat sortiment | FD799B | Noir® Sond, vinklad, 90 °, 200 mm (7 7/8"), kulspetsspets | 200mm | 2280 | B Braun-Aesculap | 10 år | 5 arbetsdagar
Mikroinstrument annat sortiment | FD432R | OPPEL Mikrokrok, vinklad, 45 °, 230 mm (9"), rak, formbar, 1 klo, käkdjup: 2 mm, trubbig | 200mm | 2434 | B Braun-Aesculap | 10 år | 5 arbetsdagar
Mikroinstrument annat sortiment | FD365R | MIKROKÄRLKNIV YASARGIL 185MM | 185mm | 2605 | B Braun-Aesculap | 10 år | 5 arbetsdagar
Mikroinstrument annat sortiment | FD410R | SAMII Tumörkniv, mikro, vinklad, 230 mm (9")1 mm, skarp | 230mm | 2905 | B Braun-Aesculap | 10 år | 5 arbetsdagar
Mikroinstrument annat sortiment | FD411R | TUMÖRKNIV SAMII 1,5MM 230MM | 230mm | 2905 | B Braun-Aesculap | 10 år | 5 arbetsdagar
Mikroinstrument annat sortiment | FD412R | TUMÖRKNIV SAMII 2,0MM 230MM | 230mm | 2905 | B Braun-Aesculap | 10 år | 5 arbetsdagar
Mikroinstrument annat sortiment | FD413R | TUMÖRKNIV SAMII 2,5MM 230MM | 230mm | 2905 | B Braun-Aesculap | 10 år | 5 arbetsdagar
Mikroinstrument annat sortiment | FD414R | TUMÖRKNIV SAMII 3,0MM 230MM | 230mm | 2905 | B Braun-Aesculap | 10 år | 5 arbetsdagar
Mikroinstrument annat sortiment | FD415R | TUMÖRKNIV SAMII 3,5MM 230MM | 230mm | 2905 | B Braun-Aesculap | 10 år | 5 arbetsdagar
Mikroinstrument annat sortiment | FD416R | TUMÖRKNIV SAMII 4,0MM 230MM | 230mm | 2905 | B Braun-Aesculap | 10 år | 5 arbetsdagar
Mikroinstrument annat sortiment | FD418R | TUMÖRKNIV SAMII 5,0MM 230MM | 230mm | 2905 | B Braun-Aesculap | 10 år | 5 arbetsdagar
Mikroinstrument annat sortiment | FD861R | SAMII Tumörkniv, mikro, vinklad, 230 mm (9")1,50 mm, skarp | 230mm | 2975 | B Braun-Aesculap | 10 år | 5 arbetsdagar
Mikroinstrument annat sortiment | FD864R | SAMII Tumörkniv, mikro, vinklad, 230 mm (9")3 mm, skarp | 230mm | 2975 | B Braun-Aesculap | 10 år | 5 arbetsdagar
Mikroinstrument annat sortiment | FD866R | SAMII Tumörkniv, mikro, vinklad, 230 mm (9")4,50 mm, skarp | 230mm | 2975 | B Braun-Aesculap | 10 år | 5 arbetsdagar
Mikroinstrument annat sortiment | FD351R | KOOS Kärlkniv, mikro, böjd uppåt, bajonettformad, 185 mm (7 1/4"), skarp | 185mm | 3011 | B Braun-Aesculap | 10 år | 5 arbetsdagar
Mikroinstrument annat sortiment | FD352R | MIKROKÄRLKNIV KOOS BAJ.F.NEDÅTBÖJD | 185mm | 3011 | B Braun-Aesculap | 10 år | 5 arbetsdagar
Mikroinstrument annat sortiment | FD353R | KOOS Kärlkniv, mikro, böjd uppåt, bajonettformad, 185 mm (7 1/4"), skarp | 185mm | 3011 | B Braun-Aesculap | 10 år | 5 arbetsdagar
Mikroinstrument annat sortiment | FD298R | LANSETTKNIV SAMII 1,8MM 230MM | 230mm | 3083 | B Braun-Aesculap | 10 år | 5 arbetsdagar
Mikroinstrument annat sortiment | FD823B | Noir® Mikrodissektor, böjd, 200 mm (7 7/8"), avtagbara handtag, spets: trubbig, käftbredd 3 mm, arbetslängd: 160 mm | 200mm | 3122 | B Braun-Aesculap | 10 år | 5 arbetsdagar
Mikroinstrument annat sortiment | FD836B | NOIR CURETTE 6.5MM 90°200MM | 200mm | 3122 | B Braun-Aesculap | 10 år | 5 arbetsdagar
Mikroinstrument annat sortiment | FD826B | Noir® Mikrokyrett, vinklad, 200 mm (7 7/8"), semiskarp, käftbredd 4 mm, 90 °, svart | 200mm | 3122 | B Braun-Aesculap | 10 år | 5 arbetsdagar
Mikroinstrument annat sortiment | FD827B | Noir® Mikrokyrett, vinklad, 200 mm (7 7/8"), semiskarp, med lång hals, käftbredd 4 mm, 45 °, svart | 200mm | 3122 | B Braun-Aesculap | 10 år | 5 arbetsdagar
Mikroinstrument annat sortiment | FD821B | Noir® Mikrodissektor, böjd, 200 mm (7 7/8"), avtagbara handtag, spets: trubbig, käftbredd 1 mm, arbetslängd: 160 mm | 200mm | 3122 | B Braun-Aesculap | 10 år | 5 arbetsdagar
Mikroinstrument annat sortiment | FD825B | Noir® Mikrokyrett, vinklad, 200 mm (7 7/8"), semiskarp, käftbredd 4 mm, 45 °, svart | 200mm | 3122 | B Braun-Aesculap | 10 år | 5 arbetsdagar
Mikroinstrument annat sortiment | FD814B | NOIR SCOOP 2MM 10°200MM | 200mm | 3122 | B Braun-Aesculap | 10 år | 5 arbetsdagar
Mikroinstrument annat sortiment | FD828B | NOIR CURETTE 4MM 90°W/NECK 200MM | 200mm | 3122 | B Braun-Aesculap | 10 år | 5 arbetsdagar
Mikroinstrument annat sortiment | FD822B | Noir® Mikrodissektor, böjd, 200 mm (7 7/8"), avtagbara handtag, spets: trubbig, käftbredd 2 mm, arbetslängd: 160 mm | 200mm | 3122 | B Braun-Aesculap | 10 år | 5 arbetsdagar
Mikroinstrument annat sortiment | FD835B | NOIR CURETTE 6.5MM 45°200MM | 200mm | 3331 | B Braun-Aesculap | 10 år | 5 arbetsdagar
Mikroinstrument annat sortiment | FD824B | NOIR CURETTE 4MM 0°200MM | 200mm | 3122 | B Braun-Aesculap | 10 år | 5 arbetsdagar
Mikroinstrument annat sortiment | FD839B | NOIR TUMOR KNIVE D1.5MM 45°200MM | 200mm | 3122 | B Braun-Aesculap | 10 år | 5 arbetsdagar
Mikroinstrument annat sortiment | FD816B | NOIR SCOOP 2MM 45°W/NECK 200MM | 200mm | 3122 | B Braun-Aesculap | 10 år | 5 arbetsdagar
Mikroinstrument annat sortiment | FD840B | Noir® Tumörkniv, vinklad, 45 °, 200 mm (7 7/8")3 mm | 200mm | 3122 | B Braun-Aesculap | 10 år | 5 arbetsdagar
Mikroinstrument annat sortiment | FD841B | NOIR TUMOR KNIVE D4.5MM 45°200MM | 200mm | 3122 | B Braun-Aesculap | 10 år | 5 arbetsdagar
Mikroinstrument annat sortiment | FD815B | Noir® Micro Scoop, vinklad, 200 mm (7 7/8"), skarp, käftbredd 2 mm, 45 °, svart | 200mm | 3122 | B Braun-Aesculap | 10 år | 5 arbetsdagar
Mikroinstrument annat sortiment | FD392R | Vävnadsplockning, 185 mm (7 1/4"), rak, Ø 1,80 mm, 1 klo, skarp | 185mm | 3683 | B Braun-Aesculap | 10 år | 5 arbetsdagar
Mikroinstrument annat sortiment | FD849B | NOIR HANDTAG MODULÄR HÖG BAJONETT D11MM | 225mm | 3838 | B Braun-Aesculap | 10 år | 5 arbetsdagar
Mikroinstrument annat sortiment | FD819B | NOIR HANDTAG MODULÄR BAJONETT D11MM | 225mm | 3325 | B Braun-Aesculap | 10 år | 5 arbetsdagar
Mikroinstrument annat sortiment | FD848B | NOIR HANDTAG MODULÄR HÖG BAJONETT D8MM | 225mm | 3325 | B Braun-Aesculap | 10 år | 5 arbetsdagar
Mikroinstrument annat sortiment | FD818B | NOIR HANDTAG MODULÄR BAJONETT D8MM | 225mm | 3446 | B Braun-Aesculap | 10 år | 5 arbetsdagar
Mikroinstrument annat sortiment | FD116D | DIAMANTKNIV LANSETT BLAD | 100mm | 26913 | B Braun-Aesculap | 10 år | 5 arbetsdagar
Mikroinstrument annat sortiment | FD811B | NOIR HANDLE MODULAR D8MM 100MM | 100mm | 4279 | B Braun-Aesculap | 10 år | 5 arbetsdagar
Mikroinstrument annat sortiment | FD812B | NOIR HANDLE MODULAR D11MM 100MM | 100mm | 3824 | B Braun-Aesculap | 10 år | 5 arbetsdagar
Mikroinstrument annat sortiment | FF611R | RAY Hypofyskyrett, vågrät, 180 mm (7"), skarp, rak axel, käftbredd 4 mm, 45 °, runt handtag | 180mm | 1754 | B Braun-Aesculap | 10 år | 5 arbetsdagar
Mikroinstrument annat sortiment | FF614R | RAY Hypofyskyrett, vertikal, 180 mm (7"), skarp, rak axel, käftbredd 4 mm, 45 °, runt handtag | 180mm | 1754 | B Braun-Aesculap | 10 år | 5 arbetsdagar
Mikroinstrument annat sortiment | FF629R | HYPOFYSHAKE LANDOLT TR.260MM | 260mm | 1852 | B Braun-Aesculap | 10 år | 5 arbetsdagar
Mikroinstrument annat sortiment | FF620R | HYPOFYSENUKLEATOR HARDY TR/HÖ 245MM | 245mm | 2029 | B Braun-Aesculap | 10 år | 5 arbetsdagar
Mikroinstrument annat sortiment | FF621R | HYPOFYSENUKLEATOR HARDY TR/HÖ 245MM | 245mm | 2029 | B Braun-Aesculap | 10 år | 5 arbetsdagar
Mikroinstrument annat sortiment | FF650R | HYPOFYSENUKLEATOR HARDY 245MM VÄ. | 245mm | 2029 | B Braun-Aesculap | 10 år | 5 arbetsdagar
Mikroinstrument annat sortiment | FF651R | HARDY Mikroenukleator, 245 mm (9 5/8"), bajonettformad, trubbig, vänster, uppåt böjd | 245mm | 2029 | B Braun-Aesculap | 10 år | 5 arbetsdagar
Mikroinstrument annat sortiment | FF616R | HYPOFYSKYRETT NICOLA BÖJL.260MM | 260mm | 2128 | B Braun-Aesculap | 10 år | 5 arbetsdagar
Mikroinstrument annat sortiment | FF617R | HYPOFYSKYRETT NICOLA BÖJL.260MM | 260mm | 2128 | B Braun-Aesculap | 10 år | 5 arbetsdagar
Mikroinstrument annat sortiment | FF618R | NICOLA Hypofyskyrett, vinklad, 260 mm (10 1/4"), skarp, formbar, bajonettformat skaft, käftbredd 6,50 mm, 45 °, arbetslängd: 140 mm | 260mm | 2128 | B Braun-Aesculap | 10 år | 5 arbetsdagar
Mikroinstrument annat sortiment | FF625R | HYPOFYSENUKLEATOR LANDOLT BÖJL.HÖ. | 260mm | 2187 | B Braun-Aesculap | 10 år | 5 arbetsdagar
Mikroinstrument annat sortiment | FF626R | HYPOFYSENUKLEATOR LANDOLT BÖJL.HÖ. | 260mm | 2187 | B Braun-Aesculap | 10 år | 5 arbetsdagar
Mikroinstrument annat sortiment | FF627R | HYPOFYSKYRETT LANDOLT BÖJL.260MM | 260mm | 2187 | B Braun-Aesculap | 10 år | 5 arbetsdagar
Mikroinstrument annat sortiment | FF643R | HYPOFYSHAKE LANDOLT-REULEN TR. | 260mm | 2266 | B Braun-Aesculap | 10 år | 5 arbetsdagar
Mikroinstrument annat sortiment | FF644R | HYPOFYSDISSEKTOR LANDOLT-REULEN 2MM | 260mm | 2266 | B Braun-Aesculap | 10 år | 5 arbetsdagar
Mikroinstrument annat sortiment | FF631R | HARDY Hypofyskyrett, 260 mm (10 1/4"), vassa på båda sidor, formbar, bajonettformat skaft, käftbredd 4 mm, 90 °, arbetslängd: 140 mm | 260mm | 2345 | B Braun-Aesculap | 10 år | 5 arbetsdagar
Mikroinstrument annat sortiment | FF632R | HARDY Hypofyskyrett, 260 mm (10 1/4"), vassa på båda sidor, formbar, bajonettformat skaft, käftbredd 6 mm, 90 °, arbetslängd: 140 mm | 260mm | 2345 | B Braun-Aesculap | 10 år | 5 arbetsdagar
Mikroinstrument annat sortiment | FF608R | HYPOFYSDISSEKTOR HARDY-FAHLBUSCH 245MM | 245mm | 2364 | B Braun-Aesculap | 10 år | 5 arbetsdagar
Mikroinstrument annat sortiment | FF609R | HYPOFYSDISSEKTOR HARDY-FAHLBUSCH 245MM | 245mm | 2364 | B Braun-Aesculap | 10 år | 5 arbetsdagar
Mikroinstrument annat sortiment | FF624R | IMPLANTATIONSGAFFEL HARDY 245MM | 245mm | 2364 | B Braun-Aesculap | 10 år | 5 arbetsdagar
Mikroinstrument annat sortiment | FF635R | FAHLBUSCH Hypofyssked, vinklad, 260 mm (10 1/4"), skarp, formbar, bajonettformat skaft, käftbredd 2 mm, arbetslängd: 155 mm (6 1/8") | 260mm | 2463 | B Braun-Aesculap | 10 år | 5 arbetsdagar
Mikroinstrument annat sortiment | FF637R | FAHLBUSCH Hypofyskyrett, 260 mm (10 1/4"), skarp, formbar, bajonettformat skaft, käftbredd 2,50 mm, 90 °, arbetslängd: 155 mm (6 1/8 | 260mm | 2463 | B Braun-Aesculap | 10 år | 5 arbetsdagar
Mikroinstrument annat sortiment | FF642R | LANDOLT-REULEN Hypofyskyrett, 260 mm (10 1/4"), vassa på båda sidor, bajonettformat skaft, käftbredd 2,50 mm, 45 °, arbetslängd: 155 | 260mm | 2483 | B Braun-Aesculap | 10 år | 5 arbetsdagar
Mikroinstrument annat sortiment | FF628R | HYPOFYSSKED LANDOLT BÖJL.260MM | 260mm | 2877 | B Braun-Aesculap | 10 år | 5 arbetsdagar
Mikroinstrument annat sortiment | FA039R | LANDOLT-REULEN TREND Mikrokrok, vinklad, 90 °, 265 mm (10 1/2"), rak, Ø 0,40 mm, 1 klo, käkdjup: 1,70 mm, trubbig | 265mm | 3192 | B Braun-Aesculap | 10 år | 5 arbetsdagar
Mikroinstrument annat sortiment | FA067R | LANDOLT-REULEN TREND Mikrokrok, vinklad, 90 °, 280 mm (11"), bajonettformad, Ø 0,40 mm, 1 klo, käkdjup: 1,70 mm, trubbig | 280mm | 3503 | B Braun-Aesculap | 10 år | 5 arbetsdagar
Mikroinstrument annat sortiment | FA040R | LANDOLT-REULEN TREND Dissektor, lätt böjd, 265 mm (10 1/2"), runt handtag, spets: trubbig, käftbredd 2 mm, arbetslängd: 140 mm | 265mm | 6450 | B Braun-Aesculap | 10 år | 5 arbetsdagar
Mikroinstrument annat sortiment | FA035R | HARDY TREND Hypofyskyrett, vinklad, 265 mm (10 1/2"), semiskarp, kort hals, formbar, rak axel, käftbredd 4 mm, 90 °, arbetslängd: 14 | 265mm | 4813 | B Braun-Aesculap | 10 år | 5 arbetsdagar
Mikroinstrument annat sortiment | FA036R | TREND KYRETT HARDY RAK D:4MM | 265mm | 4813 | B Braun-Aesculap | 10 år | 5 arbetsdagar
Mikroinstrument annat sortiment | FA037R | TREND KYRETT HARDY RAK D:6MM | 265mm | 4813 | B Braun-Aesculap | 10 år | 5 arbetsdagar
Mikroinstrument annat sortiment | FA032R | TREND ENUKLEATOR HARDY RAK | 265mm | 4957 | B Braun-Aesculap | 10 år | 5 arbetsdagar
Mikroinstrument annat sortiment | FA038R | TREND KYRETT HARDY RAK D:6MM | 265mm | 5067 | B Braun-Aesculap | 10 år | 5 arbetsdagar
Mikroinstrument annat sortiment | FA034R | HARDY TREND Hypofyskyrett, vinklad, 265 mm (10 1/2"), semiskarp, formbar, med lång hals, rak axel, käftbredd 4 mm, 90 °, arbetslängd | 265mm | 5067 | B Braun-Aesculap | 10 år | 5 arbetsdagar
Mikroinstrument annat sortiment | FA045R | HARDY TREND Hypofyskyrett, vinklad åt vänster, 280 mm (11"), semiskarp, formbar, med lång hals, bajonettformat skaft, käftbredd 4 mm | 280mm | 5169 | B Braun-Aesculap | 10 år | 5 arbetsdagar
Mikroinstrument annat sortiment | FA062R | HARDY TREND Hypofyskyrett, vinklad åt höger, 280 mm (11"), semiskarp, formbar, kort hals, bajonettformat skaft, käftbredd 4 mm, 45 ° | 280mm | 5169 | B Braun-Aesculap | 10 år | 5 arbetsdagar
Mikroinstrument annat sortiment | FA042R | NICOLA TREND Hypofyskyrett, vinklad, 280 mm (11"), semiskarp, kort hals, formbar, bajonettformat skaft, käftbredd 6,50 mm, 45 °, arb | 280mm | 5169 | B Braun-Aesculap | 10 år | 5 arbetsdagar
Mikroinstrument annat sortiment | FA061R | HARDY TREND Hypofyskyrett, vinklad åt vänster, 280 mm (11"), semiskarp, kort hals, formbar, bajonettformat skaft, käftbredd 4 mm, 45 | 280mm | 5169 | B Braun-Aesculap | 10 år | 5 arbetsdagar
Mikroinstrument annat sortiment | FA041R | NICOLA TREND Hypofyskyrett, vertikal, 280 mm (11"), semiskarp, kort hals, med lång hals, bajonettformat skaft, käftbredd 6,50 mm, 45 | 280mm | 5169 | B Braun-Aesculap | 10 år | 5 arbetsdagar
Mikroinstrument annat sortiment | FA046R | HARDY TREND Hypofyskyrett, vinklad åt vänster, 280 mm (11"), semiskarp, formbar, kort hals, bajonettformat skaft, käftbredd 4 mm, 90 | 280mm | 5169 | B Braun-Aesculap | 10 år | 5 arbetsdagar
Mikroinstrument annat sortiment | FA047R | HARDY TREND Hypofyskyrett, vinklad åt höger, 280 mm (11"), semiskarp, med lång hals, formbar, bajonettformat skaft, käftbredd 4 mm, | 280mm | 5169 | B Braun-Aesculap | 10 år | 5 arbetsdagar
Mikroinstrument annat sortiment | FA063R | HARDY TREND Hypofyskyrett, vinklad åt vänster, 280 mm (11"), semiskarp, formbar, med lång hals, bajonettformat skaft, käftbredd 6 mm | 280mm | 5169 | B Braun-Aesculap | 10 år | 5 arbetsdagar
Mikroinstrument annat sortiment | FA064R | HARDY TREND Hypofyskyrett, vinklad åt vänster, 280 mm (11"), semiskarp, kort hals, formbar, bajonettformat skaft, käftbredd 6 mm, 90 | 280mm | 5169 | B Braun-Aesculap | 10 år | 5 arbetsdagar
Mikroinstrument annat sortiment | FA065R | HARDY TREND Hypofyskyrett, vinklad åt höger, 280 mm (11"), semiskarp, med lång hals, formbar, bajonettformat skaft, käftbredd 6 mm, | 280mm | 5169 | B Braun-Aesculap | 10 år | 5 arbetsdagar
Mikroinstrument annat sortiment | FA066R | HARDY TREND Hypofyskyrett, vinklad åt höger, 280 mm (11"), semiskarp, formbar, kort hals, bajonettformat skaft, käftbredd 6 mm, 90 ° | 280mm | 5169 | B Braun-Aesculap | 10 år | 5 arbetsdagar
Mikroinstrument annat sortiment | FA043R | TREND ENUKLEATOR HARDY BAJONETT VÄNSTER 130MM | 130mm | 5208 | B Braun-Aesculap | 10 år | 5 arbetsdagar
Mikroinstrument annat sortiment | FA044R | TREND ENUKLEATOR HARDY BAJONETT HÖGER 130MM | 130mm | 5211 | B Braun-Aesculap | 10 år | 5 arbetsdagar
Mikroinstrument annat sortiment | FA068R | LANDOLT-REULEN TREND Dissektor, lätt böjd, 280 mm (11"), runt handtag, spets: trubbig, käftbredd 2 mm, arbetslängd: 130 mm | 280mm | 9704 | B Braun-Aesculap | 10 år | 5 arbetsdagar
Mikroinstrument annat sortiment | OK100R | CUSHING-LANDOLT Hypofysspekulum, arbetslängd: 70 mm, käftbredd 15 mm, trubbig, används med OK103R | 180mm | 7576 | B Braun-Aesculap | 10 år | 5 arbetsdagar
Mikroinstrument annat sortiment | OK101R | CUSHING-LANDOLT Hypofysspekulum, arbetslängd: 90 mm, käftbredd 15 mm, trubbig, används med OK103R | 180mm | 7906 | B Braun-Aesculap | 10 år | 5 arbetsdagar
Mikroinstrument sax böjd | FA073R | Mikrosax, vertikal skärning, böjd åt vänster, Sliding skaft, arbetslängd: 180 mm, käftlängd: 6 mm, skarp/skarp | 180mm | 8806 | B Braun-Aesculap | 10 år | 5 arbetsdagar
Mikroinstrument sax böjd | FA074R | Mikrosax, vertikal skärning, böjd åt höger, Sliding skaft, arbetslängd: 180 mm, käftlängd: 9 mm, skarp/skarp | 180mm | 8806 | B Braun-Aesculap | 10 år | 5 arbetsdagar
Mikroinstrument sax vinklad | FA075R | Mikrosax, vertikal skärning, vinklad uppåt, Sliding skaft, arbetslängd: 180 mm, käftlängd: 5,50 mm, skarp/skarp | 180mm | 16173 | B Braun-Aesculap | 10 år | 5 arbetsdagar
Mikroinstrument annat sortiment | FD138R | BÖJBAR TREND KNIV L135MM | 135mm | 10731 | B Braun-Aesculap | 10 år | 5 arbetsdagar
Mikroinstrument annat sortiment | FF589R | HYPOFYSSPEKULUM PAPAVERO-CASPAR 80X11MM | 80x11mm | 12648 | B Braun-Aesculap | 10 år | 5 arbetsdagar
Mikroinstrument annat sortiment | FF590R | PAPAVERO-CASPAR Hypofysspekulum, arbetslängd: 90 mm, käftbredd 13 mm, trubbig, bestående av TE749R, används med FF595R | 90mm | 12648 | B Braun-Aesculap | 10 år | 5 arbetsdagar
Mikroinstrument annat sortiment | FF591R | PAPAVERO-CASPAR Hypofysspekulum, arbetslängd: 100 mm, käftbredd 15 mm, trubbig, bestående av TE749R, används med FF595R | 100mm | 12648 | B Braun-Aesculap | 10 år | 5 arbetsdagar
Mikroinstrument annat sortiment | FA060R | HARDY TREND Hypofyskyrett, vinklad åt höger, 280 mm (11"), semiskarp, kort hals, formbar, bajonettformat skaft, käftbredd 4 mm, 90 ° | 280mm | 5169 | B Braun-Aesculap | 10 år | 5 arbetsdagar
Mikroinstrument annat sortiment | FA030R | NICOLA TREND Hypofyskyrett, vertikal, 265 mm (10 1/2"), semiskarp, formbar, med lång hals, rak axel, käftbredd 6,50 mm, 45 °, arbets | 265mm | 4079 | B Braun-Aesculap | 10 år | 5 arbetsdagar
Mikroinstrument annat sortiment | FF313R | DURAHAKE CAIRNS SKARP 130MM | 130mm | 612 | B Braun-Aesculap | 10 år | 5 arbetsdagar
Mikroinstrument annat sortiment | FF349R | PENNYBACKER Mikrodissektor, vinklad, böjd, 230 mm (9"), dubbeländad, runt handtag, spets: trubbig/trubbig, käftbredd 3,50 mm/2,15 mm | 230mm | 584 | B Braun-Aesculap | 10 år | 5 arbetsdagar
Mikroinstrument annat sortiment | FF321R | DURA-HAKE FRAZIER 130MM | 130mm | 615 | B Braun-Aesculap | 10 år | 5 arbetsdagar
Mikroinstrument annat sortiment | FF347R | PATTERN SWEDEN Dissektor, lätt böjd, 180 mm (7"), dubbeländad, ljusbild, runt handtag, spets: trubbig/trubbig, käftbredd 2,70 mm | 180mm | 704 | B Braun-Aesculap | 10 år | 5 arbetsdagar
Mikroinstrument annat sortiment | FF322R | DURA-HAKE TOENNIS 150MM | 150mm | 759 | B Braun-Aesculap | 10 år | 5 arbetsdagar
Mikroinstrument annat sortiment | FF300R | DAVIS Dissektor, lätt böjd, 245 mm (9 5/8"), dubbeländad, runt handtag, spets: trubbig, käftbredd 4,50 mm | 245mm | 956 | B Braun-Aesculap | 10 år | 5 arbetsdagar
Mikroinstrument annat sortiment | FF302R | TOENNIS Dissektor, lätt böjd, 240 mm (9 1/2"), dubbeländad, spets: trubbig/trubbig, käftbredd 5 mm/6,50 mm | 240mm | 691 | B Braun-Aesculap | 10 år | 5 arbetsdagar
Mikroinstrument annat sortiment | FD375R | Durahake, vinklad, 90 °, 185 mm (7 1/4"), rak, 1 klo, käkdjup: 2,20 mm, skarp | 185mm | 1221 | B Braun-Aesculap | 10 år | 5 arbetsdagar
Mikroinstrument annat sortiment | FD376R | FISCH Durahake, vinklad, 90 °, 185 mm (7 1/4"), rak, 1 klo, käkdjup: 1,50 mm, skarp | 185mm | 2038 | B Braun-Aesculap | 10 år | 5 arbetsdagar
Mikroinstrument annat sortiment | BA640R | HALLE Dura-kniv, 210 mm (8 1/4") | 210mm | 1311 | B Braun-Aesculap | 10 år | 5 arbetsdagar
Mikroinstrument annat sortiment | FF301R | TOENNIS Dissektor, lätt böjd, 240 mm (9 1/2"), dubbeländad, spets: trubbig/trubbig, käftbredd 3,50 mm/5 mm | 240mm | 686 | B Braun-Aesculap | 10 år | 5 arbetsdagar
Mikroinstrument annat sortiment | BA643R | TOENNIS Dura-kniv, 190 mm (7 1/2") | 190mm | 1019 | B Braun-Aesculap | 10 år | 5 arbetsdagar
Mikroinstrument annat sortiment | FF295R | PENFIELD Dissektor, lätt böjd, 290 mm (11 1/2"), dubbeländad, platt handtag, spets: trubbig, käftbredd 8 mm/9 mm, Fig. 5 | 290mm | 1862 | B Braun-Aesculap | 10 år | 5 arbetsdagar
Mikroinstrument pincett anatomisk | BD887R | PINCETT BAJON.F.SLÄTT GAP 160MM | 160mm | 1924 | B Braun-Aesculap | 10 år | 5 arbetsdagar
Mikroinstrument pincett klo | BD888R | Mikropincett, rak, bajonettformad, 160 mm (6 1/4"), arbetslängd: 60 mm, käftbredd 1,20 mm, klor (1x2), platt handtag | 160mm | 2106 | B Braun-Aesculap | 10 år | 5 arbetsdagar
Mikroinstrument annat sortiment | FF326R | DISSEKTOR YASARGIL FLEX.SKAFT F.BARN | 195mm | 2342 | B Braun-Aesculap | 10 år | 5 arbetsdagar
Mikroinstrument annat sortiment | FF327R | DISSEKTOR YASARGIL FLEX.SKAFT F.VUX. | 13mm | 1845 | B Braun-Aesculap | 10 år | 5 arbetsdagar
Mikroinstrument annat sortiment | FF291R | DISSEKTOR PENFIELD DUB.ÄND.#1,175MM | 175mm | 2784 | B Braun-Aesculap | 10 år | 5 arbetsdagar
Mikroinstrument annat sortiment | FF292R | PENFIELD Dissektor, lätt böjd, 195 mm (7 3/4"), dubbeländad, spets: skarp/trubbig, käftbredd 3,20 mm/7 mm, Fig. 2 | 195mm | 2784 | B Braun-Aesculap | 10 år | 5 arbetsdagar
Mikroinstrument annat sortiment | FF293R | PENFIELD Dissektor, böjd, 195 mm (7 3/4"), dubbeländad, spets: skarp/trubbig, käftbredd 3,40 mm/7 mm, Fig. 3 | 195mm | 2784 | B Braun-Aesculap | 10 år | 5 arbetsdagar
Mikroinstrument annat sortiment | FF010R | SKALPHUDHAKE DE MARTEL 135MM | 135mm | 3358 | B Braun-Aesculap | 10 år | 5 arbetsdagar
Mikroinstrument annat sortiment | FF011R | SKALPHUDHAKE DE MARTEL 185MM | 185mm | 3809 | B Braun-Aesculap | 10 år | 5 arbetsdagar
Mikroinstrument annat sortiment | FF343R | TUMÖRTÅNG TOENNIS STL 3 200MM | 200mm | 5916 | B Braun-Aesculap | 10 år | 5 arbetsdagar
Mikroinstrument annat sortiment | FF341R | TUMÖRTÅNG TOENNIS STL 1 200MM | 200mm | 5916 | B Braun-Aesculap | 10 år | 5 arbetsdagar
Mikroinstrument annat sortiment | FF342R | TUMÖRTÅNG TOENNIS STL 2 200MM | 165mm | 5916 | B Braun-Aesculap | 10 år | 5 arbetsdagar
Mikroinstrument annat sortiment | FD224R | YASARGIL-NICOLA Mikrogriptång, rak, arbetslängd: 165 mm, rak | 165mm | 6178 | B Braun-Aesculap | 10 år | 5 arbetsdagar
Mikroinstrument sax rak | FD226R | NICOLA Mikrosax, vertikal skärning, rak, med rörskaft, arbetslängd: 165 mm, skarp/skarp | 165mm | 6527 | B Braun-Aesculap | 10 år | 5 arbetsdagar
Mikroinstrument sax böjd | FD220R | FAHLBUSCH Mikrosax, horisontell skärning, böjd uppåt, med rörskaft, arbetslängd: 165 mm, skarp/skarp | 165mm | 6838 | B Braun-Aesculap | 10 år | 5 arbetsdagar
Mikroinstrument annat sortiment | FD222R | NICOLA Mikrotång, rak, arbetslängd: 165 mm, skaft Ø: 2,50 mm, rak | 165mm | 7187 | B Braun-Aesculap | 10 år | 5 arbetsdagar
Mikroinstrument annat sortiment | FF050R | SKYDDSTÅNG F.BORRHÅL 205MM | 205mm | 7936 | B Braun-Aesculap | 10 år | 5 arbetsdagar
Mikroinstrument annat sortiment | FB194B | Noir® Aortastans, 140 mm (5 1/2"), Ø 4 mm, svart | 140mm | 8433 | B Braun-Aesculap | 10 år | 5 arbetsdagar
Mikroinstrument annat sortiment | FF113R | KRANIOKLAST DAHLGREN 210MM | 210mm | 12189 | B Braun-Aesculap | 10 år | 5 arbetsdagar
Mikroinstrument annat sortiment | FF303R | CASPAR Mikrodissektor, böjd, 230 mm (9"), runt handtag, spets: trubbig, käftbredd 4,50 mm, arbetslängd: 115 mm | 220mm | 2497 | B Braun-Aesculap | 10 år | 5 arbetsdagar
Mikroinstrument annat sortiment | FF305R | CASPAR Mikrodissektor, böjd nedåt, 230 mm (9"), runt handtag, spets: trubbig, käftbredd 4,50 mm, arbetslängd: 100 mm | 230mm | 2713 | B Braun-Aesculap | 10 år | 5 arbetsdagar
Mikroinstrument annat sortiment | FF307R | CASPAR Mikrodissektor, böjd nedåt, 230 mm (9"), runt handtag, spets: trubbig, käftbredd 2 mm, arbetslängd: 100 mm | 230mm | 2713 | B Braun-Aesculap | 10 år | 5 arbetsdagar
Mikroinstrument annat sortiment | FF311R | CASPAR Mikrodissektor, böjd uppåt, 210 mm (8 1/4"), runt handtag, spets: trubbig, käftbredd 1 mm, arbetslängd: 95 mm | 210mm | 2713 | B Braun-Aesculap | 10 år | 5 arbetsdagar
Mikroinstrument annat sortiment | FF312R | CASPAR Mikrodissektor, böjd nedåt, 210 mm (8 1/4"), runt handtag, spets: trubbig, käftbredd 1 mm, arbetslängd: 95 mm | 210mm | 2713 | B Braun-Aesculap | 10 år | 5 arbetsdagar
Mikroinstrument annat sortiment | MF263R | CERVIKAL KYRETT SPETS 000 BS 215MM | 240mm | 5363 | B Braun-Aesculap | 10 år | 5 arbetsdagar
Mikroinstrument annat sortiment | MF313R | LUMBAL KYRETT SPETS 2 BD 240MM | 215mm | 2990 | B Braun-Aesculap | 10 år | 5 arbetsdagar
Mikroinstrument annat sortiment | MF251R | Kyrett, cervikal, Fig. 0, framåt rakt, 215 mm (8 1/2"), skarp, bajonettformat skaft, käftbredd 3 mm, arbetslängd: 80 mm (3 1/8") | 215mm | 5363 | B Braun-Aesculap | 10 år | 5 arbetsdagar
Mikroinstrument annat sortiment | MF256R | CERVIKAL KYRETT SPETS 0 FA 215MM | 215mm | 3283 | B Braun-Aesculap | 10 år | 5 arbetsdagar
Mikroinstrument annat sortiment | MF257R | CERVIKAL KYRETT SPETS 00 FA 215MM | 215mm | 5363 | B Braun-Aesculap | 10 år | 5 arbetsdagar
Mikroinstrument annat sortiment | MF252R | CERVIKAL KYRETT SPETS 00 FS 215MM | 215mm | 3068 | B Braun-Aesculap | 10 år | 5 arbetsdagar
Mikroinstrument annat sortiment | MF258R | Kyrett, cervikal, Fig. 000, vinklad framåt, 215 mm (8 1/2"), skarp, bajonettformat skaft, käftbredd 2 mm, arbetslängd: 80 mm (3 1/8" | 240mm | 5363 | B Braun-Aesculap | 10 år | 5 arbetsdagar
Mikroinstrument annat sortiment | MF280R | CERVIKAL KYRETT SPETS 0000 FA 240MM | 240mm | 6310 | B Braun-Aesculap | 10 år | 5 arbetsdagar
Mikroinstrument annat sortiment | MF278R | CERVIKAL KYRETT SPETS 00 FA 240MM | 240mm | 5363 | B Braun-Aesculap | 10 år | 5 arbetsdagar
Mikroinstrument annat sortiment | MF253R | Kyrett, cervikal, Fig. 000, framåt rakt, 215 mm (8 1/2"), skarp, bajonettformat skaft, käftbredd 2 mm, arbetslängd: 80 mm (3 1/8") | 240mm | 3194 | B Braun-Aesculap | 10 år | 5 arbetsdagar
Mikroinstrument annat sortiment | MF287R | CERVIKAL KYRETT SPETS 0 BA 240MM | 240mm | 6310 | B Braun-Aesculap | 10 år | 5 arbetsdagar
Mikroinstrument annat sortiment | MF274R | CERVIKAL KYRETT SPETS 000 FS 240MM | 215mm | 6310 | B Braun-Aesculap | 10 år | 5 arbetsdagar
Mikroinstrument annat sortiment | MF259R | CERVIKAL KYRETT SPETS 0000 FA 215MM | 240mm | 3235 | B Braun-Aesculap | 10 år | 5 arbetsdagar
Mikroinstrument annat sortiment | MF298R | Kyrett, lumbal, Fig. 2, framåt rakt, 240 mm (9 1/2"), skarp, bajonettformat skaft, käftbredd 4,50 mm, arbetslängd: 105 mm (4 1/8") | 240mm | 3061 | B Braun-Aesculap | 10 år | 5 arbetsdagar
Mikroinstrument annat sortiment | FF870R | Skallspårningklo, stor, bredd: 175 mm, käftbredd 200 mm | 200mm | 7573 | B Braun-Aesculap | 10 år | 5 arbetsdagar
Mikroinstrument sax böjd | FD228R | CASPAR Mikrosax, böjd, med rörskaft, arbetslängd: 115 mm, skarp/skarp | 115mm | 10760 | B Braun-Aesculap | 10 år | 5 arbetsdagar
Mikroinstrument annat sortiment | MD489 | BRUNS SPINAL CURETTE #5 STR 200mm | 200mm | 1047 | B Braun-Aesculap | 10 år | 5 arbetsdagar
Mikroinstrument annat sortiment | FF310R | CASPAR Mikrodissektor, böjd, 200 mm (7 7/8"), runt handtag, spets: trubbig, käftbredd 1 mm, arbetslängd: 100 mm | 200mm | 2497 | B Braun-Aesculap | 10 år | 5 arbetsdagar
Mikroinstrument annat sortiment | MF307R | Kyrett, lumbal, Fig. 2, bakåt rakt, 240 mm (9 1/2"), skarp, bajonettformat skaft, käftbredd 4,50 mm, arbetslängd: 105 mm (4 1/8") | 240mm | 2945 | B Braun-Aesculap | 10 år | 5 arbetsdagar
Mikroinstrument annat sortiment | MF306R | Kyrett, lumbal, Fig. 1, bakåt rakt, 240 mm (9 1/2"), skarp, bajonettformat skaft, käftbredd 3,50 mm, arbetslängd: 105 mm (4 1/8") | 240mm | 3062 | B Braun-Aesculap | 10 år | 5 arbetsdagar
Mikroinstrument annat sortiment | MF297R | Kyrett, lumbal, Fig. 1, framåt rakt, 240 mm (9 1/2"), skarp, bajonettformat skaft, käftbredd 3,50 mm, arbetslängd: 105 mm (4 1/8") | 240mm | 2990 | B Braun-Aesculap | 10 år | 5 arbetsdagar
Mikroinstrument sax böjd | FD251R | Mikrosax, böjd, skarp/skarp, 180 mm (7"), runt handtag | 180mm | 2950 | B Braun-Aesculap | 10 år | 5 arbetsdagar
Mikroinstrument nålförare rak | FM561R | GLASSER Dia Dust® Mikronålförare, rak, 180 mm (7"), Käft: spets med hårdmetall, runt handtag, med spärr, för sutur upp till 5/0 | 180mm | 11213 | B Braun-Aesculap | 10 år | 5 arbetsdagar
Mikroinstrument nålförare rak | FM560R | DIADUST GLASSER MIKRO NÅLFÖRARE 125MM | 125mm | 8543 | B Braun-Aesculap | 10 år | 5 arbetsdagar
Mikroinstrument pincett klo | FD256R | Dia Dust® Mikropincett, böjd, 180 mm (7"), käftbredd 0,85 mm, klor (1x2), runt handtag | 180mm | 9027 | B Braun-Aesculap | 10 år | 5 arbetsdagar
Mikroinstrument nålförare böjd | FD259R | Dia Dust® Mikronålförare, böjd, 180 mm (7"), Käft: spets med hårdmetall, runt handtag, med spärr, för sutur 6/0 - 10/0 | 180mm | 7873 | B Braun-Aesculap | 10 år | 5 arbetsdagar
Mikroinstrument pincett klo | FD255R | Dia Dust® Mikropincett, rak, 180 mm (7"), käftbredd 0,85 mm, klor (1x2), runt handtag | 180mm | 8683 | B Braun-Aesculap | 10 år | 5 arbetsdagar
Mikroinstrument nålförare rak | FD258R | Dia Dust® Mikronålförare, rak, 180 mm (7"), Käft: spets med hårdmetall, runt handtag, med spärr, för sutur 6/0 - 10/0 | 180mm | 6963 | B Braun-Aesculap | 10 år | 5 arbetsdagar
Mikroinstrument pincett anatomisk | FD253R | Dia Dust® Mikropincett med platå, rak, 180 mm (7"), plattformsspets, käftbredd 0,80 mm, spets med hårdmetall, runt handtag | 180mm | 5977 | B Braun-Aesculap | 10 år | 5 arbetsdagar
Mikroinstrument sax rak | 117-A110-15 | MIKROSAX STILLE SUPERCUT spetsig rak | 15 cm | 6156 | Stille AB | 30 | 5 arbetsdagar
Mikroinstrument sax rak | 117-A110-21 | MIKROSAX STILLE SUPERCUT spetsig rak | 21 cm | 6156 | Stille AB | 30 | 15 arbetsdagar
Mikroinstrument sax böjd | 117-A111-15 | MIKROSAX STILLE SUPERCUT trubbig böjd | 15 cm | 6156 | Stille AB | 30 | 5 arbetsdagar
Mikroinstrument sax böjd | 117-A111-18 | MIKROSAX STILLE SUPERCUT trubbig böjd | 18 cm | 6156 | Stille AB | 30 | 5 arbetsdagar
Mikroinstrument sax böjd | 117-A111-21 | MIKROSAX STILLE SUPERCUT trubbig böjd | 21 cm | 6156 | Stille AB | 30 | 30 arbetsdagar
Mikroinstrument sax rak | 117-A112-15 | MIKROSAX STILLE SUPERCUT trubbig rak | 15 cm | 6156 | Stille AB | 30 | 15 arbetsdagar
Mikroinstrument sax rak | 117-A112-18 | MIKROSAX STILLE SUPERCUT trubbig rak | 18 cm | 6156 | Stille AB | 30 | 15 arbetsdagar
Mikroinstrument sax rak | 117-A112-21 | MIKROSAX STILLE SUPERCUT trubbig rak | 21 cm | 6156 | Stille AB | 30 | 30 arbetsdagar
Mikroinstrument sax böjd | 117-A113-15 | MIKROSAX STILLE SUPERCUT spetsig böjd | 15 cm | 6156 | Stille AB | 30 | 15 arbetsdagar
Mikroinstrument sax böjd | 117-A113-21 | MIKROSAX STILLE SUPERCUT spetsig böjd | 21 cm | 6156 | Stille AB | 30 | 15 arbetsdagar
Mikroinstrument sax vinklad | 117-A120-25 | MIKROSAX SUPERCUT vinklad 25° | 11 mm blad 18 cm | 6534 | Stille AB | 30 | 15 arbetsdagar
Mikroinstrument sax vinklad | 117-A120-45 | MIKROSAX SUPERCUT vinklad 45° | 11 mm blad 18 cm | 6534 | Stille AB | 30 | 5 arbetsdagar
Mikroinstrument sax vinklad | 117-A120-60 | MIKROSAX SUPERCUT vinklad 60° | 11 mm blad 18 cm | 6534 | Stille AB | 30 | 15 arbetsdagar
Mikroinstrument sax vinklad | 117-A120-90 | MIKROSAX SUPERCUT vinklad 90° | 11 mm blad 18 cm | 6534 | Stille AB | 30 | 15 arbetsdagar
Mikroinstrument sax vinklad | 117-A120-125 | MIKROSAX SUPERCUT vinklad 125° | 11 mm blad 18 cm | 6534 | Stille AB | 30 | 5 arbetsdagar
Mikroinstrument sax vinklad | 117-A121-25 | MIKROSAX SUPERCUT vinklad 25° | 11 mm blad 21 cm | 6534 | Stille AB | 30 | 30 arbetsdagar
Mikroinstrument sax vinklad | 117-A121-45 | MIKROSAX SUPERCUT vinklad 45° | 11 mm blad 21 cm | 6534 | Stille AB | 30 | 15 arbetsdagar
Mikroinstrument sax vinklad | 117-A121-60 | MIKROSAX SUPERCUT vinklad 60° | 11 mm blad 21 cm | 6534 | Stille AB | 30 | 30 arbetsdagar
Mikroinstrument sax vinklad | 117-A121-90 | MIKROSAX SUPERCUT vinklad 90° | 11 mm blad 21 cm | 6534 | Stille AB | 30 | 30 arbetsdagar
Mikroinstrument sax vinklad | 117-A121-125 | MIKROSAX SUPERCUT vinklad 125° | 11 mm blad 21 cm | 6534 | Stille AB | 30 | 15 arbetsdagar
Mikroinstrument sax vinklad | 117-A125-25 | MIKROSAX SUPERCUT vinklad 25° | 7 mm blad 18 cm | 6534 | Stille AB | 30 | 15 arbetsdagar
Mikroinstrument sax vinklad | 117-A125-45 | MIKROSAX SUPERCUT vinklad 45° | 7 mm blad 18 cm | 6534 | Stille AB | 30 | 15 arbetsdagar
Mikroinstrument sax vinklad | 117-A125-60 | MIKROSAX SUPERCUT vinklad 60° | 7 mm blad 18 cm | 6534 | Stille AB | 30 | 15 arbetsdagar
Mikroinstrument sax vinklad | 117-A125-90 | MIKROSAX SUPERCUT vinklad 90° | 7 mm blad 18 cm | 6534 | Stille AB | 30 | 15 arbetsdagar
Mikroinstrument sax vinklad | 117-A125-125 | MIKROSAX SUPERCUT vinklad 125° | 7 mm blad 18 cm | 6534 | Stille AB | 30 | 15 arbetsdagar
Mikroinstrument pincett anatomisk | 117-B110-15 | MIKROPINCETT med suturplattform rak | 15 cm | 4363 | Stille AB | 30 | 15 arbetsdagar
Mikroinstrument pincett anatomisk | 117-B110-18 | MIKROPINCETT med suturplattform rak | 18 cm | 4363 | Stille AB | 30 | 5 arbetsdagar
Mikroinstrument pincett anatomisk | 117-B110-21 | MIKROPINCETT med suturplattform rak | 21 cm | 4363 | Stille AB | 30 | 30 arbetsdagar
Mikroinstrument pincett anatomisk | 117-B111-15 | MIKROPINCETT med suturplattform böjd | 15 cm | 4363 | Stille AB | 30 | 15 arbetsdagar
Mikroinstrument pincett anatomisk | 117-B111-18 | MIKROPINCETT med suturplattform böjd | 18 cm | 4363 | Stille AB | 30 | 15 arbetsdagar
Mikroinstrument pincett anatomisk | 117-B111-21 | MIKROPINCETT med suturplattform böjd | 21 cm | 4363 | Stille AB | 30 | 30 arbetsdagar
Mikroinstrument pincett anatomisk | 117-B120-15 | MIKROPINCETT med suturplattform Diamond Jaws rak | 15 cm | 4671 | Stille AB | 30 | 15 arbetsdagar
Mikroinstrument pincett anatomisk | 117-B120-18 | MIKROPINCETT med suturplattform Diamond Jaws rak | 18 cm | 4671 | Stille AB | 30 | 15 arbetsdagar
Mikroinstrument pincett anatomisk | 117-B120-21 | MIKROPINCETT med suturplattform Diamond Jaws rak | 21 cm | 4671 | Stille AB | 30 | 15 arbetsdagar
Mikroinstrument pincett anatomisk | 117-B121-15 | MIKROPINCETT med suturplattform Diamond Jaws böjd | 15 cm | 4671 | Stille AB | 30 | 30 arbetsdagar
Mikroinstrument pincett anatomisk | 117-B121-18 | MIKROPINCETT med suturplattform Diamond Jaws böjd | 18 cm | 4671 | Stille AB | 30 | 30 arbetsdagar
Mikroinstrument pincett anatomisk | 117-B121-21 | MIKROPINCETT med suturplattform Diamond Jaws böjd | 21 cm | 4671 | Stille AB | 30 | 30 arbetsdagar
Mikroinstrument pincett anatomisk | 117-B130-18 | MIKROPINCETT med suturplattform Diamond Jaws motvikt rak | 18 cm | 4671 | Stille AB | 30 | 15 arbetsdagar
Mikroinstrument pincett anatomisk | 117-B130-21 | MIKROPINCETT med suturplattform Diamond Jaws motvikt rak | 21 cm | 4671 | Stille AB | 30 | 15 arbetsdagar
Mikroinstrument pincett anatomisk | 117-B131-18 | MIKROPINCETT med suturplattform Diamond Jaws motvikt böjd | 18 cm | 4671 | Stille AB | 30 | 30 arbetsdagar
Mikroinstrument pincett anatomisk | 117-B131-21 | MIKROPINCETT med suturplattform Diamond Jaws motvikt böjd | 21 cm | 4671 | Stille AB | 30 | 30 arbetsdagar
Mikroinstrument pincett anatomisk | 117-B140-21 | MIKROPINCETT med ringspetsar 1,0x0,5 mm Diamond Jaws motvikt rak | 21 cm | 4981 | Stille AB | 30 | 5 arbetsdagar
Mikroinstrument pincett atraumatisk | 117-B160-18 | MIKROPINCETT STILLE DeBakey 1.2 mm rak | 18 cm | 4981 | Stille AB | 30 | 15 arbetsdagar
Mikroinstrument pincett atraumatisk | 117-B160-21 | MIKROPINCETT STILLE DeBakey 1.2 mm rak | 21 cm | 4981 | Stille AB | 30 | 15 arbetsdagar
Mikroinstrument pincett atraumatisk | 117-B165-18 | MIKROPINCETT STILLE DeBakey 1.2 mm motvikt rak | 18 cm | 4981 | Stille AB | 30 | 5 arbetsdagar
Mikroinstrument pincett atraumatisk | 117-B165-21 | MIKROPINCETT STILLE DeBakey 1.2 mm motvikt rak | 21 cm | 4981 | Stille AB | 30 | 15 arbetsdagar
Mikroinstrument nålförare rak | 117-C110-15 | MIKRONÅLFÖRARE Diamond Jaws 0,8 mm käftar std-led utan lås rak | 15 cm | 5783 | Stille AB | 30 | 15 arbetsdagar
Mikroinstrument nålförare rak | 117-C110-18 | MIKRONÅLFÖRARE Diamond Jaws 0,8 mm käftar std-led utan lås rak | 18 cm | 5783 | Stille AB | 30 | 15 arbetsdagar
Mikroinstrument nålförare rak | 117-C110-21 | MIKRONÅLFÖRARE Diamond Jaws 0,8 mm käftar std-led utan lås rak | 21 cm | 5783 | Stille AB | 30 | 15 arbetsdagar
Mikroinstrument nålförare rak | 117-C110-23 | MIKRONÅLFÖRARE Diamond Jaws 0,8 mm käftar std-led utan lås rak | 23 cm | 5783 | Stille AB | 30 | 15 arbetsdagar
Mikroinstrument nålförare böjd | 117-C111-15 | MIKRONÅLFÖRARE Diamond Jaws 0,8 mm käftar std-led utan lås böjd | 15 cm | 5783 | Stille AB | 30 | 15 arbetsdagar
Mikroinstrument nålförare böjd | 117-C111-18 | MIKRONÅLFÖRARE Diamond Jaws 0,8 mm käftar std-led utan lås böjd | 18 cm | 5783 | Stille AB | 30 | 15 arbetsdagar
Mikroinstrument nålförare böjd | 117-C111-21 | MIKRONÅLFÖRARE Diamond Jaws 0,8 mm käftar std-led utan lås böjd | 21 cm | 5783 | Stille AB | 30 | 30 arbetsdagar
Mikroinstrument nålförare böjd | 117-C111-23 | MIKRONÅLFÖRARE Diamond Jaws 0,8 mm käftar std-led utan lås böjd | 23 cm | 5783 | Stille AB | 30 | 30 arbetsdagar
Mikroinstrument nålförare rak | 117-C115-15 | MIKRONÅLFÖRARE Diamond Jaws 1,2 mm käftar streamlineled utan lås rak | 15 cm | 5783 | Stille AB | 30 | 30 arbetsdagar
Mikroinstrument nålförare rak | 117-C115-18 | MIKRONÅLFÖRARE Diamond Jaws 1,2 mm käftar streamlineled utan lås rak | 18 cm | 5783 | Stille AB | 30 | 15 arbetsdagar
Mikroinstrument nålförare rak | 117-C115-21 | MIKRONÅLFÖRARE Diamond Jaws 1,2 mm käftar streamlineled utan lås rak | 21 cm | 5783 | Stille AB | 30 | 15 arbetsdagar
Mikroinstrument nålförare rak | 117-C115-23 | MIKRONÅLFÖRARE Diamond Jaws 1,2 mm käftar streamlineled utan lås rak | 23 cm | 5783 | Stille AB | 30 | 30 arbetsdagar
Mikroinstrument nålförare böjd | 117-C116-15 | MIKRONÅLFÖRARE Diamond Jaws 1,2 mm käftar streamlineled utan lås böjd | 15 cm | 5783 | Stille AB | 30 | 30 arbetsdagar
Mikroinstrument nålförare böjd | 117-C116-18 | MIKRONÅLFÖRARE Diamond Jaws 1,2 mm käftar streamlineled utan lås böjd | 18 cm | 5783 | Stille AB | 30 | 30 arbetsdagar
Mikroinstrument nålförare böjd | 117-C116-21 | MIKRONÅLFÖRARE Diamond Jaws 1,2 mm käftar streamlineled utan lås böjd | 21 cm | 5783 | Stille AB | 30 | 30 arbetsdagar
Mikroinstrument nålförare böjd | 117-C116-23 | MIKRONÅLFÖRARE Diamond Jaws 1,2 mm käftar streamlineled utan lås böjd | 23 cm | 5783 | Stille AB | 30 | 30 arbetsdagar
Mikroinstrument nålförare rak | 117-C120-15 | MIKRONÅLFÖRARE Diamond Jaws 0,8 mm käftar std-led med lås rak | 15 cm | 6205 | Stille AB | 30 | 30 arbetsdagar
Mikroinstrument nålförare rak | 117-C120-18 | MIKRONÅLFÖRARE Diamond Jaws 0,8 mm käftar std-led med lås rak | 18 cm | 6205 | Stille AB | 30 | 15 arbetsdagar
Mikroinstrument nålförare rak | 117-C120-21 | MIKRONÅLFÖRARE Diamond Jaws 0,8 mm käftar std-led med lås rak | 21 cm | 6205 | Stille AB | 30 | 5 arbetsdagar
Mikroinstrument nålförare rak | 117-C120-23 | MIKRONÅLFÖRARE Diamond Jaws 0,8 mm käftar std-led med lås rak | 23 cm | 6205 | Stille AB | 30 | 15 arbetsdagar
Mikroinstrument nålförare böjd | 117-C121-15 | MIKRONÅLFÖRARE Diamond Jaws 0,8 mm käftar std-led med lås böjd | 15 cm | 6205 | Stille AB | 30 | 15 arbetsdagar
Mikroinstrument nålförare böjd | 117-C121-18 | MIKRONÅLFÖRARE Diamond Jaws 0,8 mm käftar std-led med lås böjd | 18 cm | 6205 | Stille AB | 30 | 15 arbetsdagar
Mikroinstrument nålförare böjd | 117-C121-21 | MIKRONÅLFÖRARE Diamond Jaws 0,8 mm käftar std-led med lås böjd | 21 cm | 6205 | Stille AB | 30 | 30 arbetsdagar
Mikroinstrument nålförare böjd | 117-C121-23 | MIKRONÅLFÖRARE Diamond Jaws 0,8 mm käftar std-led med lås böjd | 23 cm | 6205 | Stille AB | 30 | 30 arbetsdagar
Mikroinstrument nålförare rak | 117-C125-15 | MIKRONÅLFÖRARE Diamond Jaws 1,2 mm käftar streamlineled med lås rak | 15 cm | 6205 | Stille AB | 30 | 30 arbetsdagar
Mikroinstrument nålförare rak | 117-C125-18 | MIKRONÅLFÖRARE Diamond Jaws 1,2 mm käftar streamlineled med lås rak | 18 cm | 6205 | Stille AB | 30 | 5 arbetsdagar
Mikroinstrument nålförare rak | 117-C125-23 | MIKRONÅLFÖRARE Diamond Jaws 1,2 mm käftar streamlineled med lås rak | 23 cm | 6205 | Stille AB | 30 | 15 arbetsdagar
Mikroinstrument nålförare böjd | 117-C126-15 | MIKRONÅLFÖRARE Diamond Jaws 1,2 mm käftar streamlineled med lås böjd | 15 cm | 6205 | Stille AB | 30 | 30 arbetsdagar
Mikroinstrument nålförare böjd | 117-C126-18 | MIKRONÅLFÖRARE Diamond Jaws 1,2 mm käftar streamlineled med lås böjd | 18 cm | 6205 | Stille AB | 30 | 30 arbetsdagar
Mikroinstrument nålförare böjd | 117-C126-21 | MIKRONÅLFÖRARE Diamond Jaws 1,2 mm käftar streamlineled med lås böjd | 21 cm | 6205 | Stille AB | 30 | 30 arbetsdagar
Mikroinstrument nålförare böjd | 117-C126-23 | MIKRONÅLFÖRARE Diamond Jaws 1,2 mm käftar streamlineled med lås böjd | 23 cm | 6205 | Stille AB | 30 | 30 arbetsdagar
Mikroinstrument nålförare rak | 117-C140-19 | MIKRONÅLFÖRARE KRAFTIG MODELL hårdmetall med lås | 19 cm | 6834 | Stille AB | 30 | 15 arbetsdagar
Mikroinstrument nålförare rak | 117-C140-23 | MIKRONÅLFÖRARE KRAFTIG MODELL hårdmetall med lås | 23 cm | 6834 | Stille AB | 30 | 15 arbetsdagar
Mikroinstrument nålförare rak | 117-C140-25 | MIKRONÅLFÖRARE KRAFTIG MODELL hårdmetall med lås | 25 cm | 6834 | Stille AB | 30 | 15 arbetsdagar
Mikroinstrument pincett anatomisk | 117-B120-18-TI | MIKROPINCETT TITAN med suturplattform Diamond Jaws rak | 18 cm | 6141 | Stille AB | 30 | 5 arbetsdagar
Mikroinstrument pincett anatomisk | 117-B120-21-TI | MIKROPINCETT TITAN med suturplattform Diamond Jaws rak | 21 cm | 6141 | Stille AB | 30 | 15 arbetsdagar
Mikroinstrument pincett anatomisk | 117-B120-23-TI | MIKROPINCETT TITAN med suturplattform Diamond Jaws rak | 23 cm | 6141 | Stille AB | 30 | 15 arbetsdagar
Mikroinstrument pincett anatomisk | 117-B130-18-TI | MIKROPINCETT TITAN med suturplattform Diamond Jaws motvikt rak | 18 cm | 6141 | Stille AB | 30 | 15 arbetsdagar
Mikroinstrument pincett anatomisk | 117-B130-21-TI | MIKROPINCETT TITAN med suturplattform Diamond Jaws motvikt rak | 21 cm | 6141 | Stille AB | 30 | 15 arbetsdagar
Mikroinstrument pincett anatomisk | 117-B140-18-TI | MIKROPINCETT TITAN med ringspetsar 1,0x0,5 mm Diamond Jaws motvikt rak | 18 cm | 6662 | Stille AB | 30 | 5 arbetsdagar
Mikroinstrument pincett anatomisk | 117-B140-21-TI | MIKROPINCETT TITAN med ringspetsar 1,0x0,5 mm Diamond Jaws motvikt rak | 21 cm | 6662 | Stille AB | 30 | 15 arbetsdagar
Mikroinstrument pincett anatomisk | 117-B140-23-TI | MIKROPINCETT TITAN med ringspetsar 1,0x0,5 mm Diamond Jaws motvikt rak | 23 cm | 6662 | Stille AB | 30 | 15 arbetsdagar
Mikroinstrument pincett atraumatisk | 117-B160-18-TI | MIKROPINCETT TITAN STILLE DeBakey rak | 1.2 mm 18 cm | 6662 | Stille AB | 30 | 15 arbetsdagar
Mikroinstrument pincett atraumatisk | 117-B160-21-TI | MIKROPINCETT TITAN STILLE DeBakey rak | 1.2 mm 21 cm | 6662 | Stille AB | 30 | 15 arbetsdagar
Mikroinstrument nålförare rak | 117-C110-18-TI | MIKRONÅLFÖRARE TITAN Diamond Jaws standardled utan lås rak | 0,8 mm 18 cm | 7812 | Stille AB | 30 | 15 arbetsdagar
Mikroinstrument nålförare rak | 117-C110-21-TI | MIKRONÅLFÖRARE TITAN Diamond Jaws standardled utan lås rak | 0,8 mm 21 cm | 7812 | Stille AB | 30 | 30 arbetsdagar
Mikroinstrument nålförare böjd | 117-C111-15-TI | MIKRONÅLFÖRARE TITAN Diamond Jaws standardled utan lås böjd | 0,8 mm 15 cm | 7812 | Stille AB | 30 | 15 arbetsdagar
Mikroinstrument nålförare böjd | 117-C111-18-TI | MIKRONÅLFÖRARE TITAN Diamond Jaws standardled utan lås böjd | 0,8 mm 18 cm | 7812 | Stille AB | 30 | 15 arbetsdagar
Mikroinstrument nålförare böjd | 117-C111-21-TI | MIKRONÅLFÖRARE TITAN Diamond Jaws standardled utan lås böjd | 0,8 mm 21 cm | 7812 | Stille AB | 30 | 30 arbetsdagar
Mikroinstrument nålförare rak | 117-C120-18-TI | MIKRONÅLFÖRARE TITAN Diamond Jaws standardled med lås rak | 0,8 mm 18 cm | 8338 | Stille AB | 30 | 15 arbetsdagar
Mikroinstrument nålförare rak | 117-C120-21-TI | MIKRONÅLFÖRARE TITAN Diamond Jaws standardled med lås rak | 0,8 mm 21 cm | 8338 | Stille AB | 30 | 15 arbetsdagar
Mikroinstrument nålförare rak | 117-C120-23-TI | MIKRONÅLFÖRARE TITAN Diamond Jaws standardled med lås rak | 0,8 mm 23 cm | 8574 | Stille AB | 30 | 15 arbetsdagar
Mikroinstrument nålförare rak | 117-C125-18-TI | MIKRONÅLFÖRARE TITAN Diamond Jaws streamlineled med lås rak | 1,2 mm 18 cm | 8338 | Stille AB | 30 | 15 arbetsdagar
Mikroinstrument nålförare rak | 117-C125-21-TI | MIKRONÅLFÖRARE TITAN Diamond Jaws streamlineled med lås rak | 1,2 mm 21 cm | 8338 | Stille AB | 30 | 15 arbetsdagar
Mikroinstrument nålförare rak | 117-C125-23-TI | MIKRONÅLFÖRARE TITAN Diamond Jaws streamlineled med lås rak | 1,2 mm 23 cm | 8574 | Stille AB | 30 | 15 arbetsdagar
Mikroinstrument sax rak | 11-710-18-07 | Mikrosax sp/sp rak 18cm | 18 cm | 5646 | Bröderna Berner | minst 10 år | 5 arbetsdagar
Mikroinstrument sax böjd | 11-711-18-07 | Mikrosax sp/sp böjd 18cm | 18 cm | 5835.79 | Bröderna Berner | minst 10 år | 5 arbetsdagar
Mikroinstrument annat sortiment | 12-574-18-07 | Ringtång rak Ø 1,0x0,5mm 18cm | 18 cm | 5434.08 | Bröderna Berner | minst 10 år | 5 arbetsdagar
Mikroinstrument nålförare rak | 20-030-21-07 | Mikronålförare rak lås 1,2mm 21cm | 21 cm | 7531.85 | Bröderna Berner | minst 10 år | 5 arbetsdagar
Mikroinstrument nålförare rak | 20-620-00-07 | Mikronålförare rak lås HM 14,5cm | 14,5 cm | 7788.41 | Bröderna Berner | minst 10 år | 5 arbetsdagar
Mikroinstrument sax rak | 117-A110-18 | MIKROSAX STILLE SUPERCUT spetsig rak 18 cm | 18 cm | 6156 | Stille AB | 30 | 5 arbetsdagar
Mikroinstrument sax böjd | 117-A113-18 | MIKROSAX STILLE SUPERCUT spetsig böjd | 18 cm | 6156 | Stille AB | 30 | 5 arbetsdagar
Mikroinstrument pincett anatomisk | 117-B140-18 | MIKROPINCETT med ringspetsar 1,0x0,5 mm Diamond Jaws motvikt rak | 18 cm | 4981 | Stille AB | 30 | 5 arbetsdagar
Mikroinstrument nålförare rak | 117-C125-21 | MIKRONÅLFÖRARE Diamond Jaws 1,2 mm käftar streamlineled med lås rak | 21 cm | 6205 | Stille AB | 30 | 5 arbetsdagar
Mikroinstrument nålförare rak | 225-098-024-14 | MIKRONÅLFÖRARE CASTROVIEJO med lås hårdmetall rak | 14,5 cm | 4576 | Stille AB | 10 | 20 arbetsdagar

## Operationsinstrument annat
Kategori | Artikelnummer | Artikelbenämning | Mått, storlek | Pris/st | Leverantör | Garantitid | Leveranstid
Operationsinstrument annat | BN907R | Redon-nål (Styrnål), lätt böjd, 190 mm (7 1/2"), Ø Charr. 18, knivspets, gängad | 190 mm, Ø Charr. 18 | 179 | B Braun-Aesculap | 25 år | 5 arbetsdagar
Operationsinstrument annat | BN945R | Redon-nål (Styrnål), lätt böjd, 190 mm (7 1/2"), Ø Charr. 14, trekantig spets, gängad | 190 mm, Ø Charr. 14 | 179 | B Braun-Aesculap | 25 år | 5 arbetsdagar
Operationsinstrument annat | BN943R | Redon-nål (Styrnål), lätt böjd, 190 mm (7 1/2"), Ø Charr. 10, trekantig spets, gängad | 190 mm, Ø Charr. 10 | 179 | B Braun-Aesculap | 25 år | 5 arbetsdagar
Operationsinstrument annat | BN905R | Redon-nål (Styrnål), lätt böjd, 190 mm (7 1/2"), Ø Charr. 14, knivspets, gängad | 190 mm, Ø Charr. 14 | 179 | B Braun-Aesculap | 25 år | 5 arbetsdagar
Operationsinstrument annat | BN903R | Redon-nål (Styrnål), lätt böjd, 190 mm (7 1/2"), Ø Charr. 10, knivspets, gängad | 190 mm, Ø Charr. 10 | 179 | B Braun-Aesculap | 25 år | 5 arbetsdagar
Operationsinstrument annat | BN942R | REDONSTYRNÅL CHAR.8 SV.BÖJD TREKANTSP. | Charr 8 | 179 | B Braun-Aesculap | 25 år | 5 arbetsdagar
Operationsinstrument annat | BN916R | Redon-nål (Styrnål), kraftigt böjd, 190 mm (7 1/2"), Ø Charr. 16, knivspets, gängad | 190 mm, Ø Charr. 16 | 179 | B Braun-Aesculap | 25 år | 5 arbetsdagar
Operationsinstrument annat | BM950R | Suturguid+E961:E5421egaffel (Knutåtdragare & suturjusterare), 230 mm (9"), arbetslängd: 130 mm, Ø 5 mm | 230 mm, arbetslängd: 130 mm, Ø 5 mm | 565 | B Braun-Aesculap | 25 år | 5 arbetsdagar
Operationsinstrument annat | BM801R | LIGATURNÅL KRONECKER VÄ.BÖJD 155MM | 155mm | 573 | B Braun-Aesculap | 25 år | 5 arbetsdagar
Operationsinstrument annat | BM802R | LIGATURNÅL KRONECKER HÖ.BÖJD 155MM | 155mm | 636 | B Braun-Aesculap | 25 år | 5 arbetsdagar
Operationsinstrument annat | BM856R | LIGATURNÅL COOPER LITEN 205MM | 205mm | 763 | B Braun-Aesculap | 25 år | 5 arbetsdagar
Operationsinstrument annat | BM810R | DESCHAMPS Ligaturnål, för höger hand, böjd åt vänster, 215 mm (8 1/2"), trubbig | 215mm | 889 | B Braun-Aesculap | 25 år | 5 arbetsdagar
Operationsinstrument annat | BM811R | DESCHAMPS Ligaturnål, för vänster hand, böjd åt höger, 215 mm (8 1/2"), trubbig, spetsens längd: 27.00 mm | 215 mm, spetsens längd: 27.00 mm | 889 | B Braun-Aesculap | 25 år | 5 arbetsdagar
Operationsinstrument annat | BM748R | LIGATURNÅL DESCHAMPS VÄ.BÖJD 215MM | 215mm | 1194 | B Braun-Aesculap | 25 år | 5 arbetsdagar
Operationsinstrument annat | BM749R | LIGATURNÅL DESCHAMPS HÖ.BÖJD.215MM | 215mm | 923 | B Braun-Aesculap | 25 år | 5 arbetsdagar
Operationsinstrument annat | BM806R | DESCHAMPS Ligaturnål, för höger hand, böjd åt vänster, 215 mm (8 1/2"), trubbig | 215mm | 923 | B Braun-Aesculap | 25 år | 5 arbetsdagar
Operationsinstrument annat | BM807R | DESCHAMPS Ligaturnål, för vänster hand, böjd åt höger, 215 mm (8 1/2"), trubbig, spetsens längd: 18.00 mm | 215 mm, spetsens längd: 18.00 mm | 923 | B Braun-Aesculap | 25 år | 5 arbetsdagar
Operationsinstrument annat | BM808R | DESCHAMPS Ligaturnål, för höger hand, böjd åt vänster, 210 mm (8 1/4"), trubbig | 210mm | 923 | B Braun-Aesculap | 25 år | 5 arbetsdagar
Operationsinstrument annat | BM809R | DESCHAMPS Ligaturnål, för vänster hand, böjd åt höger, 210 mm (8 1/4"), trubbig | 210mm | 923 | B Braun-Aesculap | 25 år | 5 arbetsdagar
Operationsinstrument annat | BM855R | SYME Ligaturnål, böjd, 170 mm (6 3/4"), trubbig | 170mm | 1023 | B Braun-Aesculap | 25 år | 5 arbetsdagar
Operationsinstrument annat | BM858R | KOCHER Ligaturnål, böjd, 205 mm (8"), trubbig | 205mm | 1128 | B Braun-Aesculap | 25 år | 5 arbetsdagar
Operationsinstrument annat | BM812R | LIGATURNÅL DESCHAMPS VÄ.BÖJD 225MM | 225mm | 1149 | B Braun-Aesculap | 25 år | 5 arbetsdagar
Operationsinstrument annat | BM813R | LIGATURNÅL DESCHAMPS HÖ.BÖJD 225MM | 225mm | 1149 | B Braun-Aesculap | 25 år | 5 arbetsdagar
Operationsinstrument annat | BM780R | LIGATURNÅL DESCHAMPS VÄ.BÖJD 210MM | 210mm | 1168 | B Braun-Aesculap | 25 år | 5 arbetsdagar
Operationsinstrument annat | BM781R | LIGATURNÅL DESCHAMPS HÖ.BÖJD 210MM | 210mm | 1168 | B Braun-Aesculap | 25 år | 5 arbetsdagar
Operationsinstrument annat | BM770R | HURD Ligaturnål, för höger hand, böjd åt höger, 210 mm (8 1/4"), skarp | 210mm | 1199 | B Braun-Aesculap | 25 år | 5 arbetsdagar
Operationsinstrument annat | BM771R | LIGATURNÅL HURD HÖ.BÖJD 210MM | 210mm | 1199 | B Braun-Aesculap | 25 år | 5 arbetsdagar
Operationsinstrument annat | BM822R | DESCHAMPS Ligaturnål, för höger hand, böjd åt vänster, 240 mm (9 1/2"), trubbig | 240mm | 1293 | B Braun-Aesculap | 25 år | 5 arbetsdagar
Operationsinstrument annat | BM823R | DESCHAMPS Ligaturnål, för vänster hand, böjd åt höger, 240 mm (9 1/2"), trubbig | 240mm | 1293 | B Braun-Aesculap | 25 år | 5 arbetsdagar
Operationsinstrument annat | BM824R | DESCHAMPS Ligaturnål, för höger hand, böjd åt vänster, 280 mm (11"), trubbig | 280mm | 1773 | B Braun-Aesculap | 25 år | 5 arbetsdagar
Operationsinstrument annat | BM825R | DESCHAMPS Ligaturnål, för vänster hand, böjd åt höger, 280 mm (11"), trubbig | 280mm | 1715 | B Braun-Aesculap | 25 år | 5 arbetsdagar
Operationsinstrument annat | BM831R | BRUNNER Ligaturnål, lätt böjd, 300 mm (11 3/4"), trubbig | 300mm | 1552 | B Braun-Aesculap | 25 år | 5 arbetsdagar
Operationsinstrument annat | BM832R | LIGATURNÅL BRUNNER STARKT BÖJD 290MM | 290mm | 1552 | B Braun-Aesculap | 25 år | 5 arbetsdagar
Operationsinstrument annat | BM711R | REVERDIN-NÅL RAK 195MM | 195mm | 1902 | B Braun-Aesculap | 25 år | 5 arbetsdagar
Operationsinstrument annat | BM712R | REVERDIN Nål, böjd, 195 mm (7 3/4"), skarp | 195mm | 1902 | B Braun-Aesculap | 25 år | 5 arbetsdagar
Operationsinstrument annat | BM713R | REVERDIN Nål, mediumböjd, 195 mm (7 3/4"), skarp | 195mm | 2034 | B Braun-Aesculap | 25 år | 5 arbetsdagar
Operationsinstrument annat | BM714R | REVERDIN Nål, kraftigt böjd, 195 mm (7 3/4"), skarp | 195mm | 2034 | B Braun-Aesculap | 25 år | 5 arbetsdagar
Operationsinstrument annat | BM726R | REVERDIN Nål, lätt böjd, 230 mm (9"), skarp | 230mm | 2129 | B Braun-Aesculap | 25 år | 5 arbetsdagar
Operationsinstrument annat | BM727R | REVERDIN-NÅL SVAGT BÖJD 230MM | 230mm | 2129 | B Braun-Aesculap | 25 år | 5 arbetsdagar
Operationsinstrument annat | BM728R | REVERDIN-NÅL MÅTTLIGT BÖJD 230MM | 230mm | 2285 | B Braun-Aesculap | 25 år | 5 arbetsdagar
Operationsinstrument annat | BM729R | REVERDIN-NÅL STARKT BÖJD 230MM | 230mm | 2285 | B Braun-Aesculap | 25 år | 5 arbetsdagar
Operationsinstrument annat | BM755R | JONESCO Styrnål, böjd, 200 mm (7 7/8"), skarp | 200mm | 2483 | B Braun-Aesculap | 25 år | 5 arbetsdagar
Operationsinstrument annat | BN947R | Redon-nål (Styrnål), lätt böjd, 190 mm (7 1/2"), Ø Charr. 18, trekantig spets, gängad | 190 mm, Ø Charr. 18 | 488 | B Braun-Aesculap | 25 år | 5 arbetsdagar
Operationsinstrument annat | BN904R | Redon-nål (Styrnål), lätt böjd, 190 mm (7 1/2"), Ø Charr. 12, knivspets, gängad | 190 mm, Ø Charr. 12 | 179 | B Braun-Aesculap | 25 år | 5 arbetsdagar
Operationsinstrument annat | BN915R | Redon-nål (Styrnål), kraftigt böjd, 190 mm (7 1/2"), Ø Charr. 14, knivspets, gängad | 190 mm, Ø Charr. 14 | 344 | B Braun-Aesculap | 25 år | 5 arbetsdagar
Operationsinstrument annat | FH170R | Periostkniv (Amputationskniv), 190 mm (7 1/2"), bladlängd: 65 mm | 190 mm, bladlängd: 65 mm | 767 | B Braun-Aesculap | 25 år | 5 arbetsdagar
Operationsinstrument annat | FH192R | RESEKTIONSKNIV LANGENBECK SKARP 55MM | 55mm | 897 | B Braun-Aesculap | 25 år | 5 arbetsdagar
Operationsinstrument annat | FH191R | LANGENBECK Resektionskniv, 180 mm (7"), bladlängd: 55 mm | 180mm, bladlängd: 65mm | 897 | B Braun-Aesculap | 25 år | 5 arbetsdagar
Operationsinstrument annat | BA606R | FISTELKNIV SIMON 215MM | 215mm | 917 | B Braun-Aesculap | 25 år | 5 arbetsdagar
Operationsinstrument annat | BA604R | SIMON Fistelkniv, 200 mm (7 7/8") | 200mm | 917 | B Braun-Aesculap | 25 år | 5 arbetsdagar
Operationsinstrument annat | BA605R | SIMON Fistelkniv, 205 mm (8") | 205mm | 917 | B Braun-Aesculap | 25 år | 5 arbetsdagar
Operationsinstrument annat | FH100R | LISTON Amputationskniv, 265 mm (10 1/2"), bladlängd: 130 mm | 265mm, Bladlängd: 130mm | 1315 | B Braun-Aesculap | 25 år | 5 arbetsdagar
Operationsinstrument annat | FH101R | AMPUTATIONSKNIV LISTON SNITTLG.160MM | 160mm | 1492 | B Braun-Aesculap | 25 år | 5 arbetsdagar
Operationsinstrument annat | FH150R | FLAPPKNIV LANGENBECK SNITTLG.120MM | 120mm | 1560 | B Braun-Aesculap | 25 år | 5 arbetsdagar
Operationsinstrument annat | FH102R | LISTON Amputationskniv, 325 mm (12 3/4"), bladlängd: 190 mm | 325mm, Bladlängd: 190mm | 1643 | B Braun-Aesculap | 25 år | 5 arbetsdagar
Operationsinstrument annat | FH103R | LISTON Amputationskniv, 355 mm (14"), bladlängd: 220 mm | 355mm, Bladlängd: 220mm | 1000 | B Braun-Aesculap | 25 år | 5 arbetsdagar
Operationsinstrument annat | FH116R | CATLIN Amputationskniv, dubbelskärning, 295 mm (11 5/8"), bladlängd: 160 mm | 295mm Bladlängd: 160mm | 2168 | B Braun-Aesculap | 25 år | 5 arbetsdagar
Operationsinstrument annat | BT966R | MANNERFELT (MODIF.) Spatel, vinklad, 160 mm (6 1/4"), dubbeländad, käftbredd 2,50 mm/0,50 mm | 160mm | 2513 | B Braun-Aesculap | 25 år | 5 arbetsdagar
Operationsinstrument annat | JG901 | STERILÖVERDRAG F.UNITRAC-ARM | N/A | 640 | B Braun-Aesculap | 25 år | 5 arbetsdagar
Operationsinstrument annat | MD471 | WIRE TIGHTENER, SELF RETAINING,SHARP,1X1 | 75mm | 2170 | B Braun-Aesculap | 25 år | 5 arbetsdagar
Operationsinstrument annat | BN184R | Spatel, böjd, 145 mm (5 3/4"), dubbeländad, käftbredd 15 mm | 145mm | 270 | B Braun-Aesculap | 25 år | 5 arbetsdagar
Operationsinstrument annat | AA804R | Linjal, 150 mm, 6", graderad i mm och tum | 150mm | 125 | B Braun-Aesculap | 25 år | 5 arbetsdagar
Operationsinstrument annat | AA805R | Linjal, 300 mm, 11 3/4", graderad i mm och tum | 300mm | 134 | B Braun-Aesculap | 25 år | 5 arbetsdagar
Operationsinstrument annat | AA806R | Linjal, 500 mm, 19 3/4", graderad i mm och tum | 500mm | 209 | B Braun-Aesculap | 25 år | 5 arbetsdagar
Operationsinstrument annat | FH301C | RESERVSÅGBLAD 12MM BRETT F.FH300R | 215mm | 407 | B Braun-Aesculap | 25 år | 5 arbetsdagar
Operationsinstrument annat | FH310C | RUST Reservsågblad, 235 mm (9 1/4"), bredd: 12 mm, används med FH306R, FH305R | 235mm | 407 | B Braun-Aesculap | 25 år | 5 arbetsdagar
Operationsinstrument annat | AA808R | Röntgenlinjal, 500 mm, 19 3/4", graderad i 0,5 cm | 500mm | 1815 | B Braun-Aesculap | 25 år | 5 arbetsdagar
Operationsinstrument annat | FH316C | BIER Reservsågblad, 270 mm (10 5/8"), bredd: 8 mm, används med FH313R | 270mm | 466 | B Braun-Aesculap | 25 år | 5 arbetsdagar
Operationsinstrument annat | AA847R | Skjutmått, 130 mm, 5 1/8", öppningsbredd: 100 mm, mätområde upp till 100 mm | 130mm | 2655 | B Braun-Aesculap | 25 år | 5 arbetsdagar
Operationsinstrument annat | AA846R | Skjutmått, 240 mm, 9 1/2", öppningsbredd: 190 mm, mätområde upp till 190 mm | 240mm | 5973 | B Braun-Aesculap | 25 år | 5 arbetsdagar
Operationsinstrument annat | AD125R | STEGMANN Mamilla markör, Ø 38 mm, Käft: klor | 38mm | 2067 | B Braun-Aesculap | 25 år | 5 arbetsdagar
Operationsinstrument annat | AD123R | STEGMANN Mamilla markör, Ø 33 mm, Käft: klor | 33mm | 2067 | B Braun-Aesculap | 25 år | 5 arbetsdagar
Operationsinstrument annat | AD127R | STEGMANN Mamilla markör, Ø 42 mm, Käft: klor | 42mm | 639 | B Braun-Aesculap | 25 år | 5 arbetsdagar
Operationsinstrument annat | AD129R | STEGMANN Mamilla markör, Ø 48 mm, Käft: klor | 48mm | 2351 | B Braun-Aesculap | 25 år | 5 arbetsdagar
Operationsinstrument annat | GF816C | UNIV.SUGKANYL M.SLANGANSL.DUBB.BÖJD | 230mm | 594 | B Braun-Aesculap | 25 år | 5 arbetsdagar
Operationsinstrument annat | GF944R | YANKAUER Sugkanyl, 285 mm (11 1/4"), böjd, Ø 2 mm | 285mm | 739 | B Braun-Aesculap | 25 år | 5 arbetsdagar
Operationsinstrument annat | GF947R | SUGKANYL DE'BAKEY HUVUD-D:5MM 160MM | 160mm | 1146 | B Braun-Aesculap | 25 år | 5 arbetsdagar
Operationsinstrument annat | GF948R | SUGKANYL DE'BAKEY HUVUD-D:5MM 270MM | 270mm | 1176 | B Braun-Aesculap | 25 år | 5 arbetsdagar
Operationsinstrument annat | GF933R | FERGUSSON Sugkanyl, 180 mm (7"), böjd, Ø 4 mm | 180mm | 1193 | B Braun-Aesculap | 25 år | 5 arbetsdagar
Operationsinstrument annat | GF946R | SUGKANYL DE'BAKEY D:3/275MM | 275mm | 1436 | B Braun-Aesculap | 25 år | 5 arbetsdagar
Operationsinstrument annat | FR110R | BENBORR CHAMPIONNIERE 170MM | 170mm | 1338 | B Braun-Aesculap | 25 år | 5 arbetsdagar
Operationsinstrument annat | FR118R | MÄRGBORR M.2 RÄNNOR 150MM | 150mm | 1274 | B Braun-Aesculap | 25 år | 5 arbetsdagar
Operationsinstrument annat | FO937R | SENSTRIPPER D:5MM 300MM | 300mm | 1882 | B Braun-Aesculap | 25 år | 5 arbetsdagar
Operationsinstrument annat | FO935R | Senstripper, 300 mm (11 3/4"), Ø 3 mm, stängd | 300mm | 1882 | B Braun-Aesculap | 25 år | 5 arbetsdagar
Operationsinstrument annat | FO939R | Senstripper, 500 mm (19 3/4"), Ø 5 mm, stängd | 500mm | 1962 | B Braun-Aesculap | 25 år | 5 arbetsdagar
Operationsinstrument annat | FR120R | MÄRGBORR M.ALUM-HANDTAG 4-KANT 180MM | 180mm | 2025 | B Braun-Aesculap | 25 år | 5 arbetsdagar
Operationsinstrument annat | FR125R | MÄRGBORR PERTHES 4-KANT 215MM | 215mm | 2274 | B Braun-Aesculap | 25 år | 5 arbetsdagar
Operationsinstrument annat | FO928R | SENSTRIPPER REILL #2 D4MM 400MM | 400mm | 4424 | B Braun-Aesculap | 25 år | 5 arbetsdagar
Operationsinstrument annat | FO900R | Fingerringssåg, 150 mm (6"), bestående av FO901R | 150mm | 1843 | B Braun-Aesculap | 25 år | 5 arbetsdagar
Operationsinstrument annat | FO901R | Fingerringssågblad, används med FO900R | N/A | 259 | B Braun-Aesculap | 25 år | 5 arbetsdagar
Operationsinstrument annat | FO918A | Aluminiumhand, 410 mm, 16 1/8", bredd: 280 mm, för vuxna | 410mm | 3284 | B Braun-Aesculap | 25 år | 5 arbetsdagar
Operationsinstrument annat | FO912R | Handfixeringsplatta | N/A | 3260 | B Braun-Aesculap | 25 år | 5 arbetsdagar
Operationsinstrument annat | EA466R | PYLORUSSPRIDARE BENSON 155MM | 155mm | 1647 | B Braun-Aesculap | 25 år | 5 arbetsdagar
Operationsinstrument annat | EA993 | LIGATUR-GUMMIRING | N/A | 500 | B Braun-Aesculap | 25 år | 5 arbetsdagar
Operationsinstrument annat | EA992R | HEMORROIDAL-LIGATOR RUDD M.LADDN.TILLB. | 315mm | 3615 | B Braun-Aesculap | 25 år | 5 arbetsdagar
Operationsinstrument annat | BT751R | Buk-/tarmspatel, rak, 200 mm (7 7/8"), formbar, dubbeländad, käftbredd 12 mm | 200mm | 135 | B Braun-Aesculap | 25 år | 5 arbetsdagar
Operationsinstrument annat | BT752R | Buk-/tarmspatel, rak, 200 mm (7 7/8"), formbar, dubbeländad, käftbredd 17 mm | 200mm | 143 | B Braun-Aesculap | 25 år | 5 arbetsdagar
Operationsinstrument annat | BT755R | Buk-/tarmspatel, rak, 250 mm (9 3/4"), formbar, dubbeländad, käftbredd 25 mm | 250mm | 184 | B Braun-Aesculap | 25 år | 5 arbetsdagar
Operationsinstrument annat | BT750R | TUFFIER Buk-/tarmspatel, rak, 200 mm (7 7/8"), dubbeländad, avsmalnande, formbar, käftbredd 17 mm | 200mm | 451 | B Braun-Aesculap | 25 år | 5 arbetsdagar
Operationsinstrument annat | BT761R | RIBBON Buk-/tarmspatel, rak, 330 mm (13"), dubbeländad, formbar, käftbredd 30 mm | 330mm | 284 | B Braun-Aesculap | 25 år | 5 arbetsdagar
Operationsinstrument annat | BT762R | RIBBON Buk-/tarmspatel, rak, 330 mm (13"), dubbeländad, formbar, käftbredd 40 mm | 330mm | 336 | B Braun-Aesculap | 25 år | 5 arbetsdagar
Operationsinstrument annat | BT758R | HABERER Buk-/tarmspatel, rak, 305 mm (12"), dubbeländad, formbar, avsmalnande, käftbredd 40 mm | 305mm | 353 | B Braun-Aesculap | 25 år | 5 arbetsdagar
Operationsinstrument annat | BT763R | RIBBON Buk-/tarmspatel, rak, 330 mm (13"), dubbeländad, formbar, käftbredd 50 mm | 330mm | 378 | B Braun-Aesculap | 25 år | 5 arbetsdagar
Operationsinstrument annat | BT756R | RIBBON Buk-/tarmspatel, rak, 330 mm (13"), formbar, dubbeländad, käftbredd 25 mm | 330mm | 443 | B Braun-Aesculap | 25 år | 5 arbetsdagar
Operationsinstrument annat | BT749R | REVERDIN Buk-/tarmspatel, böjd, 285 mm (11 1/4"), dubbeländad, käftbredd 63 mm/45 mm | 285mm | 635 | B Braun-Aesculap | 25 år | 5 arbetsdagar
Operationsinstrument annat | BT742R | BUK- O.TARMSPATEL KOERTE 46MM | 46mm | 969 | B Braun-Aesculap | 25 år | 5 arbetsdagar
Operationsinstrument annat | BT740R | KUEMMEL Buk-/tarmspatel, 285 mm (11 1/4"), formbar, käkdjup: 124 mm, käftbredd 46 mm | 285mm | 1405 | B Braun-Aesculap | 25 år | 5 arbetsdagar
Operationsinstrument annat | BT730R | BUK- O.TARMSPATEL LERICHE 45MM | 265mm | 1692 | B Braun-Aesculap | 25 år | 5 arbetsdagar
Operationsinstrument annat | BT746R | BUK- O.TARMSPATEL KADER 30MM | 270mm | 1705 | B Braun-Aesculap | 25 år | 5 arbetsdagar
Operationsinstrument annat | BT747R | BUK- O.TARMSPATEL KADER 40MM | 270mm | 1744 | B Braun-Aesculap | 25 år | 5 arbetsdagar
Operationsinstrument annat | BT732R | LERICHE Buk-/tarmspatel, 275 mm (10 3/4"), käkdjup: 137 mm, käftbredd 60 mm | 275mm | 1858 | B Braun-Aesculap | 25 år | 5 arbetsdagar
Operationsinstrument annat | BT773R | BUK- O.TARMSPATEL BÖJLIG BLAD 245X30MM | 410mm | 3669 | B Braun-Aesculap | 25 år | 5 arbetsdagar
Operationsinstrument annat | BT774R | BUK- O.TARMSPATEL BÖJLIG BLAD 245X40MM | 410mm | 3743 | B Braun-Aesculap | 25 år | 5 arbetsdagar
Operationsinstrument annat | BT775R | Buk-/tarmspatel, 410 mm (16 1/8"), formbar, käftbredd 50 mm | 410mm | 3905 | B Braun-Aesculap | 25 år | 5 arbetsdagar
Operationsinstrument annat | BT776R | BUK- O.TARMSPATEL BÖJLIG BLAD 245X60MM | 410mm | 3979 | B Braun-Aesculap | 25 år | 5 arbetsdagar
Operationsinstrument annat | BT777R | Buk-/tarmspatel, 410 mm (16 1/8"), formbar, käftbredd 70 mm | 410mm | 4098 | B Braun-Aesculap | 25 år | 5 arbetsdagar
Operationsinstrument annat | BT710R | FIXATIONSUTR.ROCHARD | 190mm | 2533 | B Braun-Aesculap | 25 år | 5 arbetsdagar
Operationsinstrument annat | BV827R | GÄNGAD STAV ÄNDSTYCKE 60MM | 60mm | 858 | B Braun-Aesculap | 25 år | 5 arbetsdagar
Operationsinstrument annat | BV954R | MUENSTER BUKSPATEL 30MM BR.FLEXIBEL | 220mm | 1485 | B Braun-Aesculap | 25 år | 5 arbetsdagar
Operationsinstrument annat | BV956R | MUENSTER BUKSPATEL 50MM BR.FLEXIBEL | 220mm | 1584 | B Braun-Aesculap | 25 år | 5 arbetsdagar
Operationsinstrument annat | BV945R | Retraktionssystem, peang för bladbyte, käkdjup: 48 mm, käftbredd 90 mm | 48x90mm | 2247 | B Braun-Aesculap | 25 år | 5 arbetsdagar
Operationsinstrument annat | BV946R | Retraktionssystem, peang för bladbyte, käkdjup: 48 mm, käftbredd 105 mm | 48x105mm | 2376 | B Braun-Aesculap | 25 år | 5 arbetsdagar
Operationsinstrument annat | BV959R | Y-BLÅSSPATEL 71X73 MM SNABB KULLÅSN. | 71x73mm | 3128 | B Braun-Aesculap | 25 år | 5 arbetsdagar
Operationsinstrument annat | BV512R | SÅR- O.REVB.SPRIDARE HERTZLER 20X25MM | 120mm | 7699 | B Braun-Aesculap | 25 år | 5 arbetsdagar
Operationsinstrument annat | BV819R | RING-FÖRLÄNGNINGSSTAV 100MM LÅNG | 100mm | 3465 | B Braun-Aesculap | 25 år | 5 arbetsdagar
Operationsinstrument annat | BV823R | TILLBEHÖR T.FIXATIONSKLÄMMOR | N/A | 1145 | B Braun-Aesculap | 25 år | 5 arbetsdagar
Operationsinstrument annat | BV842R | FÄSTARM MED LED | N/A | 8605 | B Braun-Aesculap | 25 år | 5 arbetsdagar
Operationsinstrument annat | BV843R | RINGFIXERING | N/A | 3380 | B Braun-Aesculap | 25 år | 5 arbetsdagar
Operationsinstrument annat | BV522R | SPÄRR ENDAST COLLIN 135MM | 135mm | 5415 | B Braun-Aesculap | 25 år | 5 arbetsdagar
Operationsinstrument annat | BV527R | SPÄRR END.RICARD 320MM | 320mm | 10092 | B Braun-Aesculap | 25 år | 5 arbetsdagar
Operationsinstrument annat | BV653R | RAM END.SEMM 255X220MM TILL BV654R | 255x220mm | 3538 | B Braun-Aesculap | 25 år | 5 arbetsdagar
Operationsinstrument annat | BV928R | LEGUEU Blåsspatel, vinklad, 260 mm (10 1/4"), käkdjup: 90 mm, käftbredd 35 mm | 260mm | 1709 | B Braun-Aesculap | 25 år | 5 arbetsdagar
Operationsinstrument annat | BV906R | ÄNDTARM-REKTUM-SPÄRR SMITH-BUIE | 175mm | 6371 | B Braun-Aesculap | 25 år | 5 arbetsdagar
Operationsinstrument annat | BV575R | SPÄRR ENDAST MILLIN 100MM | 100mm | 6354 | B Braun-Aesculap | 25 år | 5 arbetsdagar
Operationsinstrument annat | EB173R | LUER-KOERTE Gallstenssked, #3, rak, 325 mm (12 3/4"), trubbig, formbar, käftbredd 8 mm | 325mm | 984 | B Braun-Aesculap | 25 år | 5 arbetsdagar
Operationsinstrument annat | EB174R | LUER-KOERTE Gallstenssked, #4, rak, 325 mm (12 3/4"), trubbig, formbar, käftbredd 11 mm | 325mm | 1490 | B Braun-Aesculap | 25 år | 5 arbetsdagar
Operationsinstrument annat | EB169R | LUER-KOERTE Gallstenssked, #00, rak, 325 mm (12 3/4"), trubbig, formbar, käftbredd 3,40 mm | 325mm | 779 | B Braun-Aesculap | 25 år | 5 arbetsdagar
Operationsinstrument annat | EB172R | LUER-KOERTE Gallstenssked, #2, rak, 325 mm (12 3/4"), trubbig, formbar, käftbredd 6,70 mm | 325mm | 1109 | B Braun-Aesculap | 25 år | 5 arbetsdagar
Operationsinstrument annat | EB171R | LUER-KOERTE Gallstenssked, #1, rak, 325 mm (12 3/4"), trubbig, formbar, käftbredd 5,50 mm | 325mm | 1039 | B Braun-Aesculap | 25 år | 5 arbetsdagar
Operationsinstrument annat | EB170R | LUER-KOERTE Gallstenssked, #0, rak, 325 mm (12 3/4"), trubbig, formbar, käftbredd 4,30 mm | 325mm | 1490 | B Braun-Aesculap | 25 år | 5 arbetsdagar
Operationsinstrument annat | EA863C | ANUSKOP BENSAUDE D:20X55MM | 185mm | 4008 | B Braun-Aesculap | 25 år | 5 arbetsdagar
Operationsinstrument annat | EA887R | PROKTOSKOP KELLY D:22X140MM | 155mm | 2897 | B Braun-Aesculap | 25 år | 5 arbetsdagar
Operationsinstrument annat | EA862C | ANUSKOP BENSAUDE D:17X55MM | 185mm | 4008 | B Braun-Aesculap | 25 år | 5 arbetsdagar
Operationsinstrument annat | EA864C | ANUSKOP BENSAUDE D:23X55MM | 185mm | 4008 | B Braun-Aesculap | 25 år | 5 arbetsdagar
Operationsinstrument annat | EA880R | IVES-FANSLER Anuskop, 150 mm (6"), arbetslängd: 87 mm, Ø 24 mm | 150mm | 1889 | B Braun-Aesculap | 25 år | 5 arbetsdagar
Operationsinstrument annat | ET268R | PEANG GREEN ARMYTAGE | 200mm | 5113 | B Braun-Aesculap | 25 år | 5 arbetsdagar
Operationsinstrument annat | EM710R | SPRIDARE KOGAN 245MM UTAN SPÄRR | 245mm | 8585 | B Braun-Aesculap | 25 år | 5 arbetsdagar
Operationsinstrument annat | EM711R | SPRIDARE KOGAN 245MM M.SKALSPÄRR | 245mm | 10135 | B Braun-Aesculap | 25 år | 5 arbetsdagar
Operationsinstrument annat | EO433R | DOYEN Myomaskruv, stor, 150 mm, 6" | 150mm | 1422 | B Braun-Aesculap | 25 år | 5 arbetsdagar
Operationsinstrument annat | EO435R | DOYEN Myomaskruv, liten, 190 mm, 7 1/2" | 190mm | 1422 | B Braun-Aesculap | 25 år | 5 arbetsdagar
Operationsinstrument annat | ER874R | UTERUS-SPOLKANYL SPACKMAN | 350mm | 1637 | B Braun-Aesculap | 25 år | 5 arbetsdagar
Operationsinstrument annat | ET073R | PELVIMETER MARTIN | N/A | 4034 | B Braun-Aesculap | 25 år | 5 arbetsdagar
Operationsinstrument annat | ET005R | DE LEE Pelvimeter, graderad i 1 cm | N/A | 4759 | B Braun-Aesculap | 25 år | 5 arbetsdagar
Operationsinstrument annat | ET102R | AMNIOTOM BEACHAM 250MM | 250mm | 923 | B Braun-Aesculap | 25 år | 5 arbetsdagar
Operationsinstrument annat | ET096R | Spolningskanyl, 175 mm (6 7/8"), rak | 175mm | 1944 | B Braun-Aesculap | 25 år | 5 arbetsdagar
Operationsinstrument annat | FB653R | Vändkors, endast guide, liten, 235 mm, 9 1/4", Ø 2 mm | 235mm | 837 | B Braun-Aesculap | 25 år | 5 arbetsdagar
Operationsinstrument annat | FB654R | Vändkors, endast guide, stor, 235 mm, 9 1/4", Ø 2,50 mm | 235mm | 812 | B Braun-Aesculap | 25 år | 5 arbetsdagar
Operationsinstrument annat | BV023R | SÅRSPRETA MEDIUM 3X3T.SKARP 40MM | 40mm | 1548 | B Braun-Aesculap | 25 år | 5 arbetsdagar
Operationsinstrument annat | FB845R | STERNOTOMISPRIDARE MORSE F.BARN 15X22MM | 155mm | 12185 | B Braun-Aesculap | 25 år | 5 arbetsdagar
Operationsinstrument annat | FB846R | STERNOTOMISPRIDARE MORSE F.VUXNA 23X29MM | 190mm | 13222 | B Braun-Aesculap | 25 år | 5 arbetsdagar
Operationsinstrument annat | FC060R | AMI STERNUMSPRIDARE KOMPL. | 215mm | 33341 | B Braun-Aesculap | 25 år | 5 arbetsdagar
Operationsinstrument annat | FD575R | APPROXIMATOR KPL.M.NYCKEL | 19mm | 4054 | B Braun-Aesculap | 25 år | 5 arbetsdagar
Operationsinstrument annat | FD635R | NERVAPPROXIMATOR BIEMER M.NYCKEL | 21,5mm | 5272 | B Braun-Aesculap | 25 år | 5 arbetsdagar
Operationsinstrument annat | FB153R | SCHMID Spolningskanyl, 150 mm (6"), rak, Ø 3 mm, formbar | 150mm | 398 | B Braun-Aesculap | 25 år | 5 arbetsdagar
Operationsinstrument annat | FB119R | HANDTAG F.RINGSTRIPPER FB108R-FB117R | 110mm | 454 | B Braun-Aesculap | 25 år | 5 arbetsdagar
Operationsinstrument annat | FB108R | Ringstripper (Endarterektomistripper), utan handtag, 550 mm (21 3/4"), Ø 2 mm, används med FB119R | 550mm | 481 | B Braun-Aesculap | 25 år | 5 arbetsdagar
Operationsinstrument annat | FB109R | Ringstripper (Endarterektomistripper), utan handtag, 550 mm (21 3/4"), Ø 3 mm, används med FB119R | 550mm | 481 | B Braun-Aesculap | 25 år | 5 arbetsdagar
Operationsinstrument annat | FB110R | Ringstripper (Endarterektomistripper), utan handtag, 550 mm (21 3/4"), Ø 4 mm, används med FB119R | 550mm | 481 | B Braun-Aesculap | 25 år | 5 arbetsdagar
Operationsinstrument annat | FB112R | Ringstripper (Endarterektomistripper), utan handtag, 550 mm (21 3/4"), Ø 6 mm, används med FB119R | 550mm | 481 | B Braun-Aesculap | 25 år | 5 arbetsdagar
Operationsinstrument annat | FB113R | Ringstripper (Endarterektomistripper), utan handtag, 550 mm (21 3/4"), Ø 7 mm, används med FB119R | 550mm | 481 | B Braun-Aesculap | 25 år | 5 arbetsdagar
Operationsinstrument annat | FB114R | Ringstripper (Endarterektomistripper), utan handtag, 550 mm (21 3/4"), Ø 8,50 mm, används med FB119R | 550mm | 481 | B Braun-Aesculap | 25 år | 5 arbetsdagar
Operationsinstrument annat | FB115R | Ringstripper (Endarterektomistripper), utan handtag, 550 mm (21 3/4"), Ø 10 mm, används med FB119R | 550mm | 481 | B Braun-Aesculap | 25 år | 5 arbetsdagar
Operationsinstrument annat | FB116R | Ringstripper (Endarterektomistripper), utan handtag, 550 mm (21 3/4"), Ø 12 mm, används med FB119R | 550mm | 481 | B Braun-Aesculap | 25 år | 5 arbetsdagar
Operationsinstrument annat | FB117R | Ringstripper (Endarterektomistripper), utan handtag, 550 mm (21 3/4"), Ø 14 mm, används med FB119R | 550mm | 481 | B Braun-Aesculap | 25 år | 5 arbetsdagar
Operationsinstrument annat | FB154R | SCHMID Spolningskanyl, 150 mm (6"), rak, Ø 4 mm, formbar | 150mm | 659 | B Braun-Aesculap | 25 år | 5 arbetsdagar
Operationsinstrument annat | FB155R | SPOLKANYL SCHMID BÖJLIG D:5MM | 190mm | 672 | B Braun-Aesculap | 25 år | 5 arbetsdagar
Operationsinstrument annat | FB121R | VARADY Phlebextraktor, böjd, 180 mm (7"), dubbeländad, spets: trubbig/trubbig, käftbredd 1,20 mm/2 mm | 180mm | 922 | B Braun-Aesculap | 25 år | 5 arbetsdagar
Operationsinstrument annat | FB122R | VARADY Phlebextraktor, böjd, 180 mm (7"), dubbeländad, spets: trubbig/trubbig, käftbredd 0,60 mm/1,80 mm | 180mm | 922 | B Braun-Aesculap | 25 år | 5 arbetsdagar
Operationsinstrument annat | FB125R | VARADY Phlebextraktor, böjd, 170 mm (6 3/4"), dubbeländad, spets: trubbig/trubbig, käftbredd 0,40 mm/0,60 mm | 170mm | 1028 | B Braun-Aesculap | 25 år | 5 arbetsdagar
Operationsinstrument annat | FB126R | VARADY Phlebextraktor, böjd, 170 mm (6 3/4"), dubbeländad, spets: trubbig/trubbig, käftbredd 0,50 mm/1,20 mm | 170mm | 1028 | B Braun-Aesculap | 25 år | 5 arbetsdagar
Operationsinstrument annat | FB150R | Kärlspatel, böjd, 185 mm (7 1/4"), enkeländad, spets: trubbig, käftbredd 3 mm | 185mm | 1175 | B Braun-Aesculap | 25 år | 5 arbetsdagar
Operationsinstrument annat | FB151R | Kärlspatel, böjd, 215 mm (8 1/2"), enkeländad, spets: trubbig, käftbredd 3 mm | 215mm | 1175 | B Braun-Aesculap | 25 år | 5 arbetsdagar
Operationsinstrument annat | FD311R | JACOBSON Mätkula spetsig, vinklad, 185 mm, (7 1/4"), Ø 0,65 mm, kulspetsspets | 185mm | 4241 | B Braun-Aesculap | 25 år | 5 arbetsdagar
Operationsinstrument annat | FC004R | TUNNELERINGSRÖR M.TILLB.D:12MM 400MM | 400mm | 2425 | B Braun-Aesculap | 25 år | 5 arbetsdagar
Operationsinstrument annat | FC014R | TUNNELERINGSRÖR M.TILLB.D:14MM 400MM | 400mm | 2367 | B Braun-Aesculap | 25 år | 5 arbetsdagar
Operationsinstrument annat | FC005R | TUNNELERINGSRÖR M.TILLB.D:12MM 500MM | 500mm | 2516 | B Braun-Aesculap | 25 år | 5 arbetsdagar
Operationsinstrument annat | FC015R | JENKNER Tunnelerare, 540 mm, 21 1/4", Ø 14 mm, arbetslängd: 500 mm, spets: konisk, används med FC034R, FC030 | 540mm | 2516 | B Braun-Aesculap | 25 år | 5 arbetsdagar
Operationsinstrument annat | FC025R | TUNNELERINGSRÖR M.TILLB.D:17MM 500MM | 500mm | 2516 | B Braun-Aesculap | 25 år | 5 arbetsdagar
Operationsinstrument annat | FD310R | KÄRLSPRIDARE BIEMER 165MM | 165mm | 2753 | B Braun-Aesculap | 25 år | 5 arbetsdagar
Operationsinstrument annat | FC030 | HANDTAG F.TUNNELERINGSRÖR | N/A | 2878 | B Braun-Aesculap | 25 år | 5 arbetsdagar
Operationsinstrument annat | FB918R | LEBSCHE Bröstbensmejsel, rak, med handtag, 250 mm (9 3/4") | 250mm | 2727 | B Braun-Aesculap | 25 år | 5 arbetsdagar
Operationsinstrument annat | MD610 | Kirurgisk nål, 90 mm (3 1/2"), rak, Ø 13GA, Ø 2,40 mm | 90mm | 2099 | B Braun-Aesculap | 25 år | 5 arbetsdagar
Operationsinstrument annat | MD611 | Kirurgisk nål, 95 mm (3 3/4"), rak, Ø 18GA, Ø 1,20 mm | 95mm | 785 | B Braun-Aesculap | 25 år | 5 arbetsdagar
Operationsinstrument annat | OF528R | TRÅDSLYNGA D:0,2MM | 0,2mm | 500 | B Braun-Aesculap | 25 år | 5 arbetsdagar
Operationsinstrument annat | BN460R | BOMULLSAPPL.FARRELL D:1,2/140MM | 140mm | 211 | B Braun-Aesculap | 25 år | 5 arbetsdagar
Operationsinstrument annat | BN465R | BOMULLSAPPL LATHBURY-FARRELL D:1,4/140MM | 140mm | 211 | B Braun-Aesculap | 25 år | 5 arbetsdagar
Operationsinstrument annat | BN467R | BOMULLSAPPLIKATOR D:0,9/140MM | 140mm | 211 | B Braun-Aesculap | 25 år | 5 arbetsdagar
Operationsinstrument annat | OF261R | BOMULLSAPPLIKATOR MOD.PICCOLO 110MM | 110mm | 212 | B Braun-Aesculap | 25 år | 5 arbetsdagar
Operationsinstrument annat | OF262R | BOMULLSAPPLIKATOR MOD.PICCOLO 110MM | 110mm | 226 | B Braun-Aesculap | 25 år | 5 arbetsdagar
Operationsinstrument annat | OF257R | BOMULLSAPPLIKATOR FARRELL 110MM | 110mm | 247 | B Braun-Aesculap | 25 år | 5 arbetsdagar
Operationsinstrument annat | OF259R | BOMULLSAPPLIKATOR LATHBURY-FARREL 110MM | 110mm | 248 | B Braun-Aesculap | 25 år | 5 arbetsdagar
Operationsinstrument annat | BN400R | BOMULLSAPPLIKATOR BUCK D:0,9/120MM | 120mm | 327 | B Braun-Aesculap | 25 år | 5 arbetsdagar
Operationsinstrument annat | BN440R | BOMULLSAPPLIKATOR D:1/140MM | 140mm | 336 | B Braun-Aesculap | 25 år | 5 arbetsdagar
Operationsinstrument annat | OF277R | LUCAE Öronkrok, vinklad, 90 °, 140 mm (5 1/2"), liten, 1 klo, käkdjup: 2,50 mm, droppformad | 140mm | 372 | B Braun-Aesculap | 25 år | 5 arbetsdagar
Operationsinstrument annat | OF278R | LUCAE Öronkrok, vinklad, 90 °, 140 mm (5 1/2"), medium, 1 klo, käkdjup: 3,50 mm, droppformad | 140mm | 373 | B Braun-Aesculap | 25 år | 5 arbetsdagar
Operationsinstrument annat | OF279R | LUCAE Öronkrok, vinklad, 90 °, 140 mm (5 1/2"), stor, 1 klo, käkdjup: 4,50 mm, droppformad | 140mm | 268 | B Braun-Aesculap | 25 år | 5 arbetsdagar
Operationsinstrument annat | GF925R | FRAZIER Sugkanyl, 180 mm (7"), böjd, Ø 5 mm, arbetslängd: 100 mm | 180mm | 489 | B Braun-Aesculap | 25 år | 5 arbetsdagar
Operationsinstrument annat | GF923R | SUGKANYL FRAZIER CH.9=D3MM 100MM | 100mm | 489 | B Braun-Aesculap | 25 år | 5 arbetsdagar
Operationsinstrument annat | GF768R | Sugadapter, 55 mm | 55mm | 490 | B Braun-Aesculap | 25 år | 5 arbetsdagar
Operationsinstrument annat | OF608R | POLITZER Tympanumperforerare, vinklad, böjt knä, 45 °, 155 mm (6 1/8")3 mm, skarp | 115mm | 529 | B Braun-Aesculap | 25 år | 5 arbetsdagar
Operationsinstrument annat | OF274R | ZAUFAL Hiss, böjd, 150 mm (6"), trubbig, käftbredd 1,50 mm | 155mm | 495 | B Braun-Aesculap | 25 år | 5 arbetsdagar
Operationsinstrument annat | OF615R | PARACENTESENÅL LUCAE BAJON.F.180MM | 150mm | 599 | B Braun-Aesculap | 25 år | 5 arbetsdagar
Operationsinstrument annat | BD903R | TROELTSCH Sentång, rak, böjt knä, 115 mm (4 1/2"), käftbredd 1,80 mm, klor (1x2) | 115mm | 609 | B Braun-Aesculap | 25 år | 5 arbetsdagar
Operationsinstrument annat | GF917R | SUGKANYL M.SLANGANSL.O.FINGERBRYTARE | 190mm | 627 | B Braun-Aesculap | 25 år | 5 arbetsdagar
Operationsinstrument annat | FL093R | Bentamper, rak, 160 mm (6 1/4"), rund, Ø 3 mm | 160mm | 628 | B Braun-Aesculap | 25 år | 5 arbetsdagar
Operationsinstrument annat | FL094R | Bentamper, rak, 160 mm (6 1/4"), rund, Ø 5 mm | 160mm | 628 | B Braun-Aesculap | 25 år | 5 arbetsdagar
Operationsinstrument annat | FL095R | Bentamper, rak, 160 mm (6 1/4"), rund, Ø 7 mm | 160mm | 668 | B Braun-Aesculap | 25 år | 5 arbetsdagar
Operationsinstrument annat | FL096R | Bentamper, rak, 160 mm (6 1/4"), rund, Ø 9 mm | 160mm | 628 | B Braun-Aesculap | 25 år | 5 arbetsdagar
Operationsinstrument annat | OF614R | PARACENTESENÅL LUCAE BAJON.F.160MM | 160mm | 989 | B Braun-Aesculap | 25 år | 5 arbetsdagar
Operationsinstrument annat | FL097R | BLODSTILLNINGSMEJSEL PASSOW 2,5MM 120MM | 120mm | 686 | B Braun-Aesculap | 25 år | 5 arbetsdagar
Operationsinstrument annat | FL098R | PASSOW Bentamper, rak, 120 mm (4 3/4"), kvadratisk, bredd: 3,500 mm | 120mm | 670 | B Braun-Aesculap | 25 år | 5 arbetsdagar
Operationsinstrument annat | GF939R | SUGKANYL PLESTER D:1,5MM 195MM | 195mm | 703 | B Braun-Aesculap | 25 år | 5 arbetsdagar
Operationsinstrument annat | GF940R | SUGKANYL PLESTER D:2,0MM 195MM | 195mm | 703 | B Braun-Aesculap | 25 år | 5 arbetsdagar
Operationsinstrument annat | GF941R | SUGKANYL PLESTER D:2,5MM 195MM | 195mm | 703 | B Braun-Aesculap | 25 år | 5 arbetsdagar
Operationsinstrument annat | GF942R | SUGKANYL PLESTER D:3,0MM 195MM | 195mm | 703 | B Braun-Aesculap | 25 år | 5 arbetsdagar
Operationsinstrument annat | OF618R | PARACENTESENÅL LUCAE BAJON.F.180MM | 180mm | 747 | B Braun-Aesculap | 25 år | 5 arbetsdagar
Operationsinstrument annat | OF600R | POLITZER Sickelkniv, böjd, 160 mm (6 1/4"), bladlängd: 16 mm | 160mm | 775 | B Braun-Aesculap | 25 år | 5 arbetsdagar
Operationsinstrument annat | GF756R | SUGKANYL SCHUHKNECHT D:20 SWG 130MM | 130mm | 867 | B Braun-Aesculap | 25 år | 5 arbetsdagar
Operationsinstrument annat | GF757R | SUGKANYL SCHUHKNECHT D:24 SWG 130MM | 130mm | 867 | B Braun-Aesculap | 25 år | 5 arbetsdagar
Operationsinstrument annat | OG971R | SUGHANDTAG M.BRYTARE LUER | 110mm | 915 | B Braun-Aesculap | 25 år | 5 arbetsdagar
Operationsinstrument annat | OG040R | APPLIKATIONSINSTRUMENT STYRGAFFEL | 160mm | 1165 | B Braun-Aesculap | 25 år | 5 arbetsdagar
Operationsinstrument annat | OF626R | UNIVERSALMYRINGOTOM JUSTERBART 170MM | 170mm | 1170 | B Braun-Aesculap | 25 år | 5 arbetsdagar
Operationsinstrument annat | GF911R | SUG- O.SPOLSLANG HOUSE D:0,9/0,7MM | 90mm | 1584 | B Braun-Aesculap | 25 år | 5 arbetsdagar
Operationsinstrument annat | GF912R | SUG- O.SPOLSLANG HOUSE D:1,2/0,9MM | 90mm | 1584 | B Braun-Aesculap | 25 år | 5 arbetsdagar
Operationsinstrument annat | GF913R | SUG- O.SPOLSLANG HOUSE D:1,5/1,2MM | 90mm | 1584 | B Braun-Aesculap | 25 år | 5 arbetsdagar
Operationsinstrument annat | OG184R | SKARP DUBBELSKED HOUSE D:1,0/1,2MM | 150mm | 1639 | B Braun-Aesculap | 25 år | 5 arbetsdagar
Operationsinstrument annat | OG185R | SKARP DUBBELSKED HOUSE D:1,5/1,8MM | 150mm | 1639 | B Braun-Aesculap | 25 år | 5 arbetsdagar
Operationsinstrument annat | OF610R | AGNEW (POLITZER) Tympanumperforerare, vinklad, böjt knä, 40 °, 175 mm (6 7/8")2,60 mm, skarp | 175mm | 592 | B Braun-Aesculap | 25 år | 5 arbetsdagar
Operationsinstrument annat | OG178R | HOUSE DUBBELSKED L 150MM | 150mm | 1795 | B Braun-Aesculap | 25 år | 5 arbetsdagar
Operationsinstrument annat | OG951R | SUGKANYLD ENDAST TILL OG950R | 130mm | 1837 | B Braun-Aesculap | 25 år | 5 arbetsdagar
Operationsinstrument annat | FL090R | Bentamper, rak, 200 mm (7 7/8"), rund, Ø 12 mm | 200mm | 3630 | B Braun-Aesculap | 25 år | 5 arbetsdagar
Operationsinstrument annat | FL091R | Bentamper, rak, 200 mm (7 7/8"), rund, Ø 14 mm | 200mm | 3630 | B Braun-Aesculap | 25 år | 5 arbetsdagar
Operationsinstrument annat | FL092R | Bentamper, rak, 200 mm (7 7/8"), rund, Ø 16 mm | 200mm | 1964 | B Braun-Aesculap | 25 år | 5 arbetsdagar
Operationsinstrument annat | OG123R | RULLKNIV SCHUKNECHT HÖGERV.T.SKAFT | 160mm | 2330 | B Braun-Aesculap | 25 år | 5 arbetsdagar
Operationsinstrument annat | OG201R | HANDTAG HEERMANN FÖR OG202R-OG207R | N/A | 2361 | B Braun-Aesculap | 25 år | 5 arbetsdagar
Operationsinstrument annat | OG124R | RULLKNIV SCHUKNECHT PARALL.M.SKAFT | 160mm | 2480 | B Braun-Aesculap | 25 år | 5 arbetsdagar
Operationsinstrument annat | OG950R | SUGKANYL BELLUCCI MED 3 SUGSPETSAR | N/A | 2570 | B Braun-Aesculap | 25 år | 5 arbetsdagar
Operationsinstrument annat | OG104R | THORBURN Micro sickelkniv (Micro urtagningskniv), böjd, 165 mm (6 1/2"), bladlängd: 6,50 mm1,70 mm, skarp | 165mm | 2592 | B Braun-Aesculap | 25 år | 5 arbetsdagar
Operationsinstrument annat | OG140R | Mätinstrument, rak, 160 mm, 6 1/4" | 160mm | 2762 | B Braun-Aesculap | 25 år | 5 arbetsdagar
Operationsinstrument annat | OF505R | ÖRONPOLYPSLYNGA KRAUSE 160MM | 160mm | 2859 | B Braun-Aesculap | 25 år | 5 arbetsdagar
Operationsinstrument annat | FF275R | HÅLLARE F.ÖRONSPEK.M.FJÄDER F.FF270R | N/A | 3367 | B Braun-Aesculap | 25 år | 5 arbetsdagar
Operationsinstrument annat | OF300R | INSTRUMENT F.FRÄM.KROPPAR QUIRE 85MM | 85mm | 1569 | B Braun-Aesculap | 25 år | 5 arbetsdagar
Operationsinstrument annat | OF303R | INSTRUMENT F.FRÄM.KROPPAR BUCK 110MM | 110mm | 1665 | B Braun-Aesculap | 25 år | 5 arbetsdagar
Operationsinstrument annat | OF361R | ÖRONVAXNÅL/-BOMULLSAPPL.MUSGROVE 180MM | 180mm | 562 | B Braun-Aesculap | 25 år | 5 arbetsdagar
Operationsinstrument annat | OG145R | PREPARAT.TABLETT AV METALL M.MM-SKALA | N/A | 1268 | B Braun-Aesculap | 25 år | 5 arbetsdagar
Operationsinstrument annat | OK293R | TRÅDSLYNGA D:0,3 MM | N/A | 600 | B Braun-Aesculap | 25 år | 5 arbetsdagar
Operationsinstrument annat | BN461R | BOMULLSAPPL.FARRELL D:1,2/160MM | 160mm | 211 | B Braun-Aesculap | 25 år | 5 arbetsdagar
Operationsinstrument annat | BN466R | BOMULLSAPPL LATHBURY-FARRELL D:1,2/160MM | 160mm | 211 | B Braun-Aesculap | 25 år | 5 arbetsdagar
Operationsinstrument annat | BN457R | Bomullsapplikator, rak, spiral, 180 mm, 7", Ø 1,80 mm, Käft: räfflad | 180mm | 336 | B Braun-Aesculap | 25 år | 5 arbetsdagar
Operationsinstrument annat | BN452R | BOMULLSAPPLIKATOR D:1,5/180MM | 180mm | 336 | B Braun-Aesculap | 25 år | 5 arbetsdagar
Operationsinstrument annat | OK262R | TRÅDFÖRARE END.FÖR OK260R | 250mm | 410 | B Braun-Aesculap | 25 år | 5 arbetsdagar
Operationsinstrument annat | OK874C | SPOLKANYL EICKEN D:2,5MM 130MM | 130mm | 465 | B Braun-Aesculap | 25 år | 5 arbetsdagar
Operationsinstrument annat | OK875C | EICKEN Spolningskanyl, 130 mm (5 1/8"), böjd, Ø 3 mm, trubbig | 130mm | 465 | B Braun-Aesculap | 25 år | 5 arbetsdagar
Operationsinstrument annat | GF919R | Sugkanyl, 175 mm (6 7/8"), böjd, Ø 5 mm | 175mm | 531 | B Braun-Aesculap | 25 år | 5 arbetsdagar
Operationsinstrument annat | OL160R | HALLE Hiss, böjd, 180 mm (7"), trubbig, käftbredd 3,30 mm | 180mm | 720 | B Braun-Aesculap | 25 år | 5 arbetsdagar
Operationsinstrument annat | OK900 | SPOLKANYL HAJEK D:3,5MM 165MM | 165mm | 768 | B Braun-Aesculap | 25 år | 5 arbetsdagar
Operationsinstrument annat | OL111R | KNIV JOSEPH 140MM RAK RUNDAD SPETS | 140mm | 824 | B Braun-Aesculap | 25 år | 5 arbetsdagar
Operationsinstrument annat | OL113R | COTTLE Plastkniv (Näskniv), rak, 140 mm (5 1/2")5 mm, rundad kant | 140mm | 898 | B Braun-Aesculap | 25 år | 5 arbetsdagar
Operationsinstrument annat | OK261R | SLANGSET ENDAST FÖR OK260R | N/A | 934 | B Braun-Aesculap | 25 år | 5 arbetsdagar
Operationsinstrument annat | FF610R | SEPTUM-MEJSEL PAPAVERO BAJON.F.4/220MM | 220mm | 999 | B Braun-Aesculap | 25 år | 5 arbetsdagar
Operationsinstrument annat | OL114R | MASING Broskspaltkniv (Lancettkniv), böjd, 130 mm (5 1/8")4 mm | 130mm | 1039 | B Braun-Aesculap | 25 år | 5 arbetsdagar
Operationsinstrument annat | OL477R | NÄSFRAKTURRIKTARE BOIES OVAL 180MM | 180mm | 1110 | B Braun-Aesculap | 25 år | 5 arbetsdagar
Operationsinstrument annat | OL152R | COTTLE Hiss, böjd, 200 mm (7 7/8"), graderad, dubbeländad, skarp/trubbig, käftbredd 3,50 mm/2 mm | 200mm | 1162 | B Braun-Aesculap | 25 år | 5 arbetsdagar
Operationsinstrument annat | OL120R | FREER Rund kniv (Slemhinnekniv), rak, 150 mm (6")4,80 mm | 150mm | 1180 | B Braun-Aesculap | 25 år | 5 arbetsdagar
Operationsinstrument annat | OL171R | HOWARTH Hiss, böjd, 215 mm (8 1/2"), dubbeländad, skarp/trubbig, käftbredd 5,30 mm/4,50 mm | 215mm | 721 | B Braun-Aesculap | 25 år | 5 arbetsdagar
Operationsinstrument annat | OL479R | GOLDMANN Septumhiss, rak, 200 mm (7 7/8"), trubbig, käftbredd 6 mm | 200mm | 1251 | B Braun-Aesculap | 25 år | 5 arbetsdagar
Operationsinstrument annat | OL153R | MASING Hiss, böjd, 200 mm (7 7/8"), graderad, dubbeländad, skarp/trubbig, käftbredd 5,20 mm/4 mm | 200mm | 938 | B Braun-Aesculap | 25 år | 5 arbetsdagar
Operationsinstrument annat | OL401R | JOSEPH Benfil (Benrasp), rak, 165 mm (6 1/2"), enkeländad, klor (kors), käftbredd 7,50 mm | 165mm | 1409 | B Braun-Aesculap | 25 år | 5 arbetsdagar
Operationsinstrument annat | OL403R | BENRASP JOSEPH STORA RUTOR 9MM 165MM | 165mm | 1409 | B Braun-Aesculap | 25 år | 5 arbetsdagar
Operationsinstrument annat | OF601R | Sickelkniv, böjd, 190 mm (7 1/2"), bladlängd: 10 mm, spetsig | 190mm | 1038 | B Braun-Aesculap | 25 år | 5 arbetsdagar
Operationsinstrument annat | OL408R | LEWIS Benfil (Benrasp), rak, 175 mm (6 7/8"), enkeländad, fina tänder, dragning, käftbredd 8 mm | 175mm | 1479 | B Braun-Aesculap | 25 år | 5 arbetsdagar
Operationsinstrument annat | OL409R | BENRASP LEWIS GROV TANDN.175MM | 175mm | 1479 | B Braun-Aesculap | 25 år | 5 arbetsdagar
Operationsinstrument annat | OL410R | BENRASP AUFRICHT 220MM TRYCK | 220mm | 1656 | B Braun-Aesculap | 25 år | 5 arbetsdagar
Operationsinstrument annat | OL411R | BENRASP AUFRICHT 220MM DRAG | 220mm | 1649 | B Braun-Aesculap | 25 år | 5 arbetsdagar
Operationsinstrument annat | OL155R | COTTLE Hiss, böjd, 200 mm (7 7/8"), dubbeländad, skarp/skarp, käftbredd 4,50 mm/4,50 mm | 200mm | 1702 | B Braun-Aesculap | 25 år | 5 arbetsdagar
Operationsinstrument annat | OK804R | ANTRUMTREFIN AMERIK.MOD.#1 SKARP 190MM | 190mm | 1726 | B Braun-Aesculap | 25 år | 5 arbetsdagar
Operationsinstrument annat | OK805R | AMERICAN PATTERN Antrumrasp, böjd, 190 mm (7 1/2"), enkeländad, trubbig, käftbredd 4 mm | 190mm | 1726 | B Braun-Aesculap | 25 år | 5 arbetsdagar
Operationsinstrument annat | OL448R | NÄSSÅG JOSEPH RAK 200MM | 200mm | 1726 | B Braun-Aesculap | 25 år | 5 arbetsdagar
Operationsinstrument annat | OL405R | FOMON Benfil, rak, 215 mm (8 1/2"), dubbeländad, klor (kors), käftbredd 6,50 mm/7,70 mm | 215mm | 1814 | B Braun-Aesculap | 25 år | 5 arbetsdagar
Operationsinstrument annat | OL406R | DUBBELRASP FOMON 6,5/7,7MM 215MM | 215mm | 1814 | B Braun-Aesculap | 25 år | 5 arbetsdagar
Operationsinstrument annat | OL451R | NÄSSÅG JOSEPH BAJON.F.HÖ.BÖJD 195MM | 195mm | 1814 | B Braun-Aesculap | 25 år | 5 arbetsdagar
Operationsinstrument annat | OL452R | NÄSSÅG JOSEPH BAJON.F.VÄ.BÖJD 195MM | 195mm | 1814 | B Braun-Aesculap | 25 år | 5 arbetsdagar
Operationsinstrument annat | OL412R | BENRASP GALLAHER 6MM 190MM | 190mm | 1902 | B Braun-Aesculap | 25 år | 5 arbetsdagar
Operationsinstrument annat | OL407R | MALTZ Benfil (Benrasp), rak, 185 mm (7 1/4"), enkeländad, sågning i nedåtgående slag, räfflad, dragning, käftbredd 9 mm | 185mm | 1916 | B Braun-Aesculap | 25 år | 5 arbetsdagar
Operationsinstrument annat | OL354R | SEPTUMSKÄKTKNIV BALLENGER 4X3 MM | 210mm | 2003 | B Braun-Aesculap | 25 år | 5 arbetsdagar
Operationsinstrument annat | OL355R | SEPTUMSKÄKTKNIV BALLENGER 5X4MM | 210mm | 2003 | B Braun-Aesculap | 25 år | 5 arbetsdagar
Operationsinstrument annat | OL356R | SEPTUMSKÄKTKNIV BALLENGER 6X5MM | 210mm | 2003 | B Braun-Aesculap | 25 år | 5 arbetsdagar
Operationsinstrument annat | OK270R | NÄSPOLYPSLYNGA WILDE 250MM | 250mm | 3346 | B Braun-Aesculap | 25 år | 5 arbetsdagar
Operationsinstrument annat | OK260R | NÄSPOLYPSLYNGA KRAUSE 250MM | 250mm | 3761 | B Braun-Aesculap | 25 år | 5 arbetsdagar
Operationsinstrument annat | OL421R | DUROGRIP® Benfil (Benrasp), Fig. 1, Fig. 2, Hårdmetall, rak, 200 mm (7 7/8"), dubbeländad, klor (12/14), käftbredd 7 mm | 200mm | 4527 | B Braun-Aesculap | 25 år | 5 arbetsdagar
Operationsinstrument annat | OL423R | DUROGRIP® Benfil (Benrasp), Fig. 4, Fig. 3, Hårdmetall, rak, 200 mm (7 7/8"), dubbeländad, klor (16/20), käftbredd 7 mm | 200mm | 4527 | B Braun-Aesculap | 25 år | 5 arbetsdagar
Operationsinstrument annat | OL425R | DUROGRIP DUBBELRASP STL.5+6 24/30T.200MM | 200mm | 4527 | B Braun-Aesculap | 25 år | 5 arbetsdagar
Operationsinstrument annat | OL427R | DUROGRIP® Benfil (Benrasp), Fig. 7, Fig. 8, Hårdmetall, rak, 200 mm (7 7/8"), dubbeländad, klor (36/44), käftbredd 7 mm | 200mm | 6559 | B Braun-Aesculap | 25 år | 5 arbetsdagar
Operationsinstrument annat | OL429R | DUROGRIP® Benfil (Benrasp), Fig. 10, Fig. 9, Hårdmetall, rak, 200 mm (7 7/8"), dubbeländad, klor (52/62), käftbredd 7 mm | 200mm | 4527 | B Braun-Aesculap | 25 år | 5 arbetsdagar
Operationsinstrument annat | OK646R | SCHMEDEN Konkotome, rak, 185 mm (7 1/4"), arbetslängd: 120 mm, käftbredd 8 mm, genomskärning | 120mm | 6303 | B Braun-Aesculap | 25 år | 5 arbetsdagar
Operationsinstrument annat | OK647R | CONCHOTOM SCHMEDEN SKAFT 120MM STL 2 | 120mm | 6303 | B Braun-Aesculap | 25 år | 5 arbetsdagar
Operationsinstrument annat | OK690R | STRUYCKEN Konkotome, rak, 185 mm (7 1/4"), arbetslängd: 120 mm, käftbredd 1 mm, genomskärning | 185mm | 6691 | B Braun-Aesculap | 25 år | 5 arbetsdagar
Operationsinstrument annat | OK612R | GRUENWALD-HENKE Konkotome, rak, 180 mm (7"), arbetslängd: 110 mm, käftbredd 3 mm, genomskärning | 180mm | 6937 | B Braun-Aesculap | 25 år | 5 arbetsdagar
Operationsinstrument annat | OK613R | GRUENWALD-HENKE Konkotome, rak, 180 mm (7"), arbetslängd: 110 mm, käftbredd 4 mm, genomskärning | 180mm | 6770 | B Braun-Aesculap | 25 år | 5 arbetsdagar
Operationsinstrument annat | OK600R | MYLES Konkotome, rak, 185 mm (7 1/4"), arbetslängd: 120 mm, käftbredd 3,40 mm, genomskärning | 185mm | 5316 | B Braun-Aesculap | 25 år | 5 arbetsdagar
Operationsinstrument annat | EJ316R | TROAKAR F.ÖK-HÅLAN TILLEY-LICHTW D:6 FG | 185mm | 2663 | B Braun-Aesculap | 25 år | 5 arbetsdagar
Operationsinstrument annat | OL460R | Benkrossare | N/A | 2226 | B Braun-Aesculap | 25 år | 5 arbetsdagar
Operationsinstrument annat | EJ315R | TROAKAR F.ÖK-HÅLAN TILLEY-LICHTW D:5 FG | 185mm | 2663 | B Braun-Aesculap | 25 år | 5 arbetsdagar
Operationsinstrument annat | EJ317R | TROAKAR F.ÖK-HÅLAN TILLEY-LICHTW D:7 FG | 185mm | 2900 | B Braun-Aesculap | 25 år | 5 arbetsdagar
Operationsinstrument annat | EJ318R | TROAKAR F.ÖK-HÅLAN TILLEY-LICHTW D:8 FG | 185mm | 2900 | B Braun-Aesculap | 25 år | 5 arbetsdagar
Operationsinstrument annat | OM251R | KIND-/LÄPPHÅLLARE STERNBERG 120MM | 120mm | 507 | B Braun-Aesculap | 25 år | 5 arbetsdagar
Operationsinstrument annat | OM776R | SPETS END.RAK FÖR OM781R | N/A | 548 | B Braun-Aesculap | 25 år | 5 arbetsdagar
Operationsinstrument annat | OM671R | SUGSLANG YANKAUER D:4,8MM 285MM | 285mm | 1081 | B Braun-Aesculap | 25 år | 5 arbetsdagar
Operationsinstrument annat | OM307R | KOENIG Hiss, böjd, 155 mm (6 1/8"), trubbig, käftbredd 4,50 mm | 155mm | 898 | B Braun-Aesculap | 25 år | 5 arbetsdagar
Operationsinstrument annat | OM680R | FOWLER Tonsillkniv, böjd, 215 mm (8 1/2"), bladlängd: 13 mm | 215mm | 1392 | B Braun-Aesculap | 25 år | 5 arbetsdagar
Operationsinstrument annat | OM681R | ABRAHAM Tonsillkniv, böjd, 220 mm (8 3/4"), bladlängd: 20 mm | 220mm | 1392 | B Braun-Aesculap | 25 år | 5 arbetsdagar
Operationsinstrument annat | OM451R | RINGKNIV BECKMANN #1 220MM | 220mm | 1502 | B Braun-Aesculap | 25 år | 5 arbetsdagar
Operationsinstrument annat | OM456R | RINGKNIV BECKMANN #6 225MM | 225mm | 1639 | B Braun-Aesculap | 25 år | 5 arbetsdagar
Operationsinstrument annat | OM473R | RINGKNIV BARNHILL #3 225MM | 225mm | 1639 | B Braun-Aesculap | 25 år | 5 arbetsdagar
Operationsinstrument annat | OM474R | RINGKNIV BARNHILL #4 225MM | 225mm | 1639 | B Braun-Aesculap | 25 år | 5 arbetsdagar
Operationsinstrument annat | OM688R | TONSILLKNIV FISHER 230MM | 230mm | 1639 | B Braun-Aesculap | 25 år | 5 arbetsdagar
Operationsinstrument annat | OM669R | TONSILLSEPARATOR/-DISSEKT.HENKE 17/240MM | 240mm | 1709 | B Braun-Aesculap | 25 år | 5 arbetsdagar
Operationsinstrument annat | OM917R | NEGUS Knutförare (Knutåtdragare & suturjusterare), 215 mm (8 1/2"), arbetslängd: 115 mm, Ø 6 mm | 215mm | 2587 | B Braun-Aesculap | 25 år | 5 arbetsdagar
Operationsinstrument annat | OM760R | TONSILLSLYNGA EVES KOMPLETT MED WIRE 250MM | 250mm | 2760 | B Braun-Aesculap | 25 år | 5 arbetsdagar
Operationsinstrument annat | OM761R | TONSILLSLYNGA EVES MED SPÄRR KOMPLETT MED WIRE 280MM | 280mm | 3206 | B Braun-Aesculap | 25 år | 5 arbetsdagar
Operationsinstrument annat | OM768R | TONSILLSLYNGA BRUENINGS 290MM | 290mm | 3666 | B Braun-Aesculap | 25 år | 5 arbetsdagar
Operationsinstrument annat | OM781R | TONSILLSLYNGA TYDING M.RAK SPETS | N/A | 4509 | B Braun-Aesculap | 25 år | 5 arbetsdagar
Operationsinstrument annat | OM801R | TONSILLOTOMTILLB.STL 1 F.OM806/821R | N/A | 5953 | B Braun-Aesculap | 25 år | 5 arbetsdagar
Operationsinstrument annat | OM802R | TONSILLOTOMTILLB.STL 2 F.OM806/822R | N/A | 5953 | B Braun-Aesculap | 25 år | 5 arbetsdagar
Operationsinstrument annat | OM803R | TONSILLOTOMTILLB.STL 3 F.OM806/823R | N/A | 5953 | B Braun-Aesculap | 25 år | 5 arbetsdagar
Operationsinstrument annat | OM202R | Tungsänkare, böjd, 145 mm (5 3/4"), dubbeländad, käftbredd 16 mm | 145mm | 166 | B Braun-Aesculap | 25 år | 5 arbetsdagar
Operationsinstrument annat | OM203R | Tungsänkare, böjd, 140 mm (5 1/2"), dubbeländad, käftbredd 19 mm/23 mm | 140mm | 227 | B Braun-Aesculap | 25 år | 5 arbetsdagar
Operationsinstrument annat | OM205R | BUCHWALD Tungsänkare, böjd, 180 mm (7"), dubbeländad, käftbredd 19 mm/23 mm | 180mm | 166 | B Braun-Aesculap | 25 år | 5 arbetsdagar
Operationsinstrument annat | OM208R | BRUENINGS Tungsänkare, böjd, 190 mm (7 1/2"), dubbeländad, fenstrerad, käftbredd 14 mm/18 mm | 190mm | 324 | B Braun-Aesculap | 25 år | 5 arbetsdagar
Operationsinstrument annat | OM235R | TOBOLD Tungsänkare, vinklad, 160 mm (6 1/4"), räfflad | 160mm | 1286 | B Braun-Aesculap | 25 år | 5 arbetsdagar
Operationsinstrument annat | OM102R | TUNGSPATEL MC'IVOR 25X62MM | 135mm | 1251 | B Braun-Aesculap | 25 år | 5 arbetsdagar
Operationsinstrument annat | OM111R | TUNGSPATEL DAVIS-BOYLE 19X25MM | 135mm | 1110 | B Braun-Aesculap | 25 år | 5 arbetsdagar
Operationsinstrument annat | OM112R | TUNGSPATEL DAVIS-BOYLE 62X25MM | 135mm | 1444 | B Braun-Aesculap | 25 år | 5 arbetsdagar
Operationsinstrument annat | OM113R | TUNGSPATEL DAVIS-BOYLE 75X25MM | 135mm | 1444 | B Braun-Aesculap | 25 år | 5 arbetsdagar
Operationsinstrument annat | OM114R | TUNGSPATEL DAVIS-BOYLE 92X25MM | 135mm | 1444 | B Braun-Aesculap | 25 år | 5 arbetsdagar
Operationsinstrument annat | OM115R | TUNGSPATEL DAVIS-BOYLE 108X25MM | 135mm | 1444 | B Braun-Aesculap | 25 år | 5 arbetsdagar
Operationsinstrument annat | OM152R | TUNGSPATEL 89MM | 89mm | 2914 | B Braun-Aesculap | 25 år | 5 arbetsdagar
Operationsinstrument annat | OM154R | TUNGSPATEL DOUGHTY 64MM | 64mm | 4481 | B Braun-Aesculap | 25 år | 5 arbetsdagar
Operationsinstrument annat | OM181R | TUNGSPATEL GAST 64X28MM STL 1 | 135mm | 2395 | B Braun-Aesculap | 25 år | 5 arbetsdagar
Operationsinstrument annat | OM182R | TUNGSPATEL GAST 74X34MM STL 2 | 135mm | 2395 | B Braun-Aesculap | 25 år | 5 arbetsdagar
Operationsinstrument annat | OM183R | TUNGSPATEL GAST 87X38MM STL 3 | 135mm | 2395 | B Braun-Aesculap | 25 år | 5 arbetsdagar
Operationsinstrument annat | OM185R | BRÖSTSTÖD NEGUS | 140mm | 3752 | B Braun-Aesculap | 25 år | 5 arbetsdagar
Operationsinstrument annat | OM187R | PLATTA MAGAURAN 405MM F.FIX.AV OM186R | 405mm | 7759 | B Braun-Aesculap | 25 år | 5 arbetsdagar
Operationsinstrument annat | OM212R | TUNGSPATEL FRENZEL 160MM | 160mm | 507 | B Braun-Aesculap | 25 år | 5 arbetsdagar
Operationsinstrument annat | OM220R | TUNGSPATEL LACK BÖJD 13 MM | 115mm | 359 | B Braun-Aesculap | 25 år | 5 arbetsdagar
Operationsinstrument annat | OM221R | TUNGSPATEL LACK BÖJD 19MM | 115mm | 359 | B Braun-Aesculap | 25 år | 5 arbetsdagar
Operationsinstrument annat | OM222R | LACK Tungsänkare, böjd, 115 mm (4 1/2"), käftbredd 22 mm | 115mm | 359 | B Braun-Aesculap | 25 år | 5 arbetsdagar
Operationsinstrument annat | OM236R | TUNGSPATEL WEDER FENESTR.STL 1 125MM | 125mm | 2310 | B Braun-Aesculap | 25 år | 5 arbetsdagar
Operationsinstrument annat | OM237R | TUNGSPATEL WEDER FENESTR.STL 2 125MM | 125mm | 1286 | B Braun-Aesculap | 25 år | 5 arbetsdagar
Operationsinstrument annat | OM640R | TUNGDEPRESSOR MORITZ-SCHMIDT 190MM | 190mm | 1057 | B Braun-Aesculap | 25 år | 5 arbetsdagar
Operationsinstrument annat | OM806R | TONSILLOTOMHT.F.OM801R OM802R OM803R | N/A | 8268 | B Braun-Aesculap | 25 år | 5 arbetsdagar
Operationsinstrument annat | OM151R | TUNGSPATEL 78MM | 78mm | 2886 | B Braun-Aesculap | 25 år | 5 arbetsdagar
Operationsinstrument annat | OP386R | Sickelkniv, böjd, sickelformad, 250 mm (9 3/4"), bladlängd: 10 mm4 mm, används med OP380R | 250mm | 915 | B Braun-Aesculap | 25 år | 5 arbetsdagar
Operationsinstrument annat | OP396R | SUTURGAFFEL PASS.TILL OP380R | 250mm | 915 | B Braun-Aesculap | 25 år | 5 arbetsdagar
Operationsinstrument annat | OP388R | SKALKNIV OVAL LÄNGS PASSAR TILL OP380R | 250mm | 942 | B Braun-Aesculap | 25 år | 5 arbetsdagar
Operationsinstrument annat | OP360R | SUGSLANG M.SUGBRYTARE D:2,0MM 250MM | 250mm | 963 | B Braun-Aesculap | 25 år | 5 arbetsdagar
Operationsinstrument annat | OP361R | SUGSLANG M.SUGBRYTARE D:2,5MM 250MM | 250mm | 963 | B Braun-Aesculap | 25 år | 5 arbetsdagar
Operationsinstrument annat | OP362R | SUGSLANG M.SUGBRYTARE D:3,0MM 250MM | 250mm | 963 | B Braun-Aesculap | 25 år | 5 arbetsdagar
Operationsinstrument annat | OP387R | SKALKNIV OVAL TVÄR PASSAR TILL OP380R | 250mm | 1922 | B Braun-Aesculap | 25 år | 5 arbetsdagar
Operationsinstrument annat | OP389R | Rund kniv, vinklad, 45 °, 250 mm (9 3/4"), Ø 3,50 mm, rundskärning, används med OP380R | 250mm | 1978 | B Braun-Aesculap | 25 år | 5 arbetsdagar
Operationsinstrument annat | OB792R | CASTROVIEJO Mätcirkel, 75 mm, 3", öppningsbredd: 15 mm | 75mm | 2322 | B Braun-Aesculap | 25 år | 5 arbetsdagar
Operationsinstrument annat | OM078R | Larynxspegel, 180 mm (7"), Ø 6 mm, Fig. 000, sexkantshandtag | 180mm | 111 | B Braun-Aesculap | 25 år | 5 arbetsdagar
Operationsinstrument annat | OM079R | LARYNXSPEGEL 6-KT-HT D:8MM STL 00 | 180mm | 170 | B Braun-Aesculap | 25 år | 5 arbetsdagar
Operationsinstrument annat | OM080R | Larynxspegel, 180 mm (7"), Ø 10 mm, Fig. 0, sexkantshandtag | 180mm | 111 | B Braun-Aesculap | 25 år | 5 arbetsdagar
Operationsinstrument annat | OM081R | LARYNXSPEGEL 6-KT-HT D:12MM STL 1 | 180mm | 111 | B Braun-Aesculap | 25 år | 5 arbetsdagar
Operationsinstrument annat | OM082R | Larynxspegel, 180 mm (7"), Ø 14 mm, Fig. 2, sexkantshandtag | 180mm | 177 | B Braun-Aesculap | 25 år | 5 arbetsdagar
Operationsinstrument annat | OM083R | Larynxspegel, 180 mm (7"), Ø 16 mm, Fig. 3, sexkantshandtag | 180mm | 133 | B Braun-Aesculap | 25 år | 5 arbetsdagar
Operationsinstrument annat | OM084R | Larynxspegel, 180 mm (7"), Ø 18 mm, Fig. 4, sexkantshandtag | 180mm | 111 | B Braun-Aesculap | 25 år | 5 arbetsdagar
Operationsinstrument annat | OM085R | Larynxspegel, 180 mm (7"), Ø 20 mm, Fig. 5, sexkantshandtag | 180mm | 111 | B Braun-Aesculap | 25 år | 5 arbetsdagar
Operationsinstrument annat | OM086R | Larynxspegel, 180 mm (7"), Ø 22 mm, Fig. 6, sexkantshandtag | 180mm | 111 | B Braun-Aesculap | 25 år | 5 arbetsdagar
Operationsinstrument annat | OM087R | Larynxspegel, 180 mm (7"), Ø 24 mm, Fig. 7, sexkantshandtag | 180mm | 132 | B Braun-Aesculap | 25 år | 5 arbetsdagar
Operationsinstrument annat | OM088R | LARYNXSPEGEL 6-KT-HT D:26MM STL 8 | 180mm | 111 | B Braun-Aesculap | 25 år | 5 arbetsdagar
Operationsinstrument annat | OM089R | LARYNXSPEGEL 6-KT-HT D:28MM STL 9 | 180mm | 111 | B Braun-Aesculap | 25 år | 5 arbetsdagar
Operationsinstrument annat | OM090R | LARYNXSPEGEL 6-KT-HT D:30MM STL 10 | 180mm | 111 | B Braun-Aesculap | 25 år | 5 arbetsdagar
Operationsinstrument annat | OP380R | ABC CERVIKAL PLATTA 6 HÅL 55MM | 55mm | 1550 | B Braun-Aesculap | 25 år | 5 arbetsdagar
Operationsinstrument annat | OP403R | Sickel kniv, skarp, 25cm | 25mm | 1113 | B Braun-Aesculap | 25 år | 5 arbetsdagar
Operationsinstrument annat | FO903R | Spikutdragare, rak, 135 mm (5 1/4"), dubbelverkande | 135mm | 1916 | B Braun-Aesculap | 25 år | 5 arbetsdagar
Operationsinstrument annat | FO105R | REPOSITIONSSTAMP WOERRLEIN 165MM | 165mm | 2556 | B Braun-Aesculap | 25 år | 5 arbetsdagar
Operationsinstrument annat | LX165R | SKRUVSKÄRARE F.SPIKAR O.TRÅDAR 3MM 315MM | 315mm | 6863 | B Braun-Aesculap | 25 år | 5 arbetsdagar
Operationsinstrument annat | FL670R | Mejselblad, rak, utan handtag, 45 mm (1 3/4"), bredd: 16 mm, används med FL665R | 45mm | 139 | B Braun-Aesculap | 25 år | 5 arbetsdagar
Operationsinstrument annat | FL666R | Mejselblad, rak, utan handtag, 45 mm (1 3/4"), bredd: 5 mm, används med FL665R | 45mm | 508 | B Braun-Aesculap | 25 år | 5 arbetsdagar
Operationsinstrument annat | FL668R | Mejselblad, rak, utan handtag, 45 mm (1 3/4"), bredd: 10 mm, används med FL665R | 45mm | 135 | B Braun-Aesculap | 25 år | 5 arbetsdagar
Operationsinstrument annat | FL672R | Mejselblad, rak, utan handtag, 45 mm (1 3/4"), bredd: 25 mm, används med FL665R | 45mm | 385 | B Braun-Aesculap | 25 år | 5 arbetsdagar
Operationsinstrument annat | FL685R | Mejselblad, rak, radie 50 mm, utan handtag, konkav, bredd: 25 mm, används med FL665R | 50mm | 674 | B Braun-Aesculap | 25 år | 5 arbetsdagar
Operationsinstrument annat | FL687R | Mejselblad, radie 70 mm, rak, utan handtag, konkav, bredd: 25 mm, används med FL665R | 70mm | 674 | B Braun-Aesculap | 25 år | 5 arbetsdagar
Operationsinstrument annat | FL037 | Reservskivor, vikt: 12.00 g, plast, används med FL036R | N/A | 135 | B Braun-Aesculap | 25 år | 5 arbetsdagar
Operationsinstrument annat | FL034 | PAR RESERVPLATTOR PLAST FÖR FL035R | N/A | 193 | B Braun-Aesculap | 25 år | 5 arbetsdagar
Operationsinstrument annat | FK120R | WILLIGER Hiss, böjd, 165 mm (6 1/2"), trubbig, käftbredd 5 mm | 165mm | 517 | B Braun-Aesculap | 25 år | 5 arbetsdagar
Operationsinstrument annat | FK110R | Hiss (Benspak), böjd, 155 mm (6 1/8"), trubbig, käftbredd 5,50 mm | 155mm | 638 | B Braun-Aesculap | 25 år | 5 arbetsdagar
Operationsinstrument annat | FK131R | LANGENBECK Hiss, böjd, 195 mm (7 3/4"), trubbig, käftbredd 10 mm | 195mm | 670 | B Braun-Aesculap | 25 år | 5 arbetsdagar
Operationsinstrument annat | FK130R | LANGENBECK Hiss, böjd, 195 mm (7 3/4"), trubbig, käftbredd 7,50 mm | 195mm | 708 | B Braun-Aesculap | 25 år | 5 arbetsdagar
Operationsinstrument annat | FK124R | SEBILEAU Hiss, böjd, 175 mm (6 7/8"), trubbig, käftbredd 5 mm | 175mm | 902 | B Braun-Aesculap | 25 år | 5 arbetsdagar
Operationsinstrument annat | FK133R | QUERVAIN Hiss, böjd, 195 mm (7 3/4"), trubbig, käftbredd 6 mm | 195mm | 958 | B Braun-Aesculap | 25 år | 5 arbetsdagar
Operationsinstrument annat | FK139R | LANGENBECK Hiss (Benspak), böjd, 230 mm (9"), trubbig, käftbredd 11 mm | 230mm | 998 | B Braun-Aesculap | 25 år | 5 arbetsdagar
Operationsinstrument annat | FK141R | CAIRNS Hiss, böjd, 175 mm (6 7/8"), trubbig, käftbredd 9 mm | 175mm | 2145 | B Braun-Aesculap | 25 år | 5 arbetsdagar
Operationsinstrument annat | FK307R | ADSON Hiss, böjd, 170 mm (6 3/4"), trubbig, käftbredd 7 mm | 170mm | 992 | B Braun-Aesculap | 25 år | 5 arbetsdagar
Operationsinstrument annat | FK507R | Benfil (Benrasp), rak, 220 mm (8 3/4"), enkeländad, käftbredd 20 mm | 220mm | 1674 | B Braun-Aesculap | 25 år | 5 arbetsdagar
Operationsinstrument annat | FR140R | Benbiopsi Trefin, 170 mm, 6 3/4", inner Ø: 3,90 mm, ytter Ø: 5 mm | 170mm | 1734 | B Braun-Aesculap | 25 år | 5 arbetsdagar
Operationsinstrument annat | FK511R | Benfil, rak, 240 mm (9 1/2"), enkeländad, klor (kors), käftbredd 14 mm | 240mm | 1775 | B Braun-Aesculap | 25 år | 5 arbetsdagar
Operationsinstrument annat | FK510R | BENFIL HALVRUND RAK 295MM | 295mm | 1872 | B Braun-Aesculap | 25 år | 5 arbetsdagar
Operationsinstrument annat | FR141R | Benbiopsi Trefin, 170 mm, 6 3/4", inner Ø: 6,40 mm, ytter Ø: 8 mm | 170mm | 1900 | B Braun-Aesculap | 25 år | 5 arbetsdagar
Operationsinstrument annat | FK505R | RASP PUTTI DUBBELÄNDAD 270MM | 270mm | 3250 | B Braun-Aesculap | 25 år | 5 arbetsdagar
Operationsinstrument annat | KY207NR | SQ.line® Trådstyrning, böjd, 230 mm (9"), liten | 230mm | 4001 | B Braun-Aesculap | 25 år | 5 arbetsdagar
Operationsinstrument annat | KY208NR | SQ.line® Trådstyrning, böjd, 240 mm (9 1/2"), stor | 240mm | 4001 | B Braun-Aesculap | 25 år | 5 arbetsdagar
Operationsinstrument annat | FO102NR | SQ.line® Ball Spike, rak, 200 mm (7 7/8"), Ø 7 mm | 200mm | 6793 | B Braun-Aesculap | 25 år | 5 arbetsdagar
Operationsinstrument annat | FL083NR | SQ.line® Bentamper, rak, 300 mm (11 3/4"), rund, Ø 5 mm | 300mm | 5430 | B Braun-Aesculap | 25 år | 5 arbetsdagar
Operationsinstrument annat | FL084NR | SQ.line® Bentamper, rak, 300 mm (11 3/4"), rund, Ø 8 mm | 300mm | 5430 | B Braun-Aesculap | 25 år | 5 arbetsdagar
Operationsinstrument annat | FL086NR | SQ.line® Bentamper, rak, 300 mm (11 3/4"), rund, Ø 14 mm | 300mm | 5430 | B Braun-Aesculap | 25 år | 5 arbetsdagar
Operationsinstrument annat | ND587NR | SQ.line® Bentamper, böjd, 300 mm (11 3/4"), rektangulär, bredd: 10 mm, djup: 6 mm | 300mm | 5430 | B Braun-Aesculap | 25 år | 5 arbetsdagar
Operationsinstrument annat | ND588NR | SQ.line® Bentamper, rak, 300 mm (11 3/4"), kvadratisk, bredd: 10 mm, djup: 10 mm | 300mm | 5430 | B Braun-Aesculap | 25 år | 5 arbetsdagar
Operationsinstrument annat | ND586NR | SQ.line® Bentamper, rak, 300 mm (11 3/4"), rektangulär, bredd: 17 mm, djup: 7 mm | 300mm | 5430 | B Braun-Aesculap | 25 år | 5 arbetsdagar
Operationsinstrument annat | ND585NR | SQ.line® Bentamper, rak, 300 mm (11 3/4"), rektangulär, bredd: 10 mm, djup: 6 mm | 300mm | 5430 | B Braun-Aesculap | 25 år | 5 arbetsdagar
Operationsinstrument annat | ND584NR | SQ.line® Bentamper, rak, 300 mm (11 3/4"), rektangulär, bredd: 9 mm, djup: 3,500 mm | 300mm | 5430 | B Braun-Aesculap | 25 år | 5 arbetsdagar
Operationsinstrument annat | FO103NR | SQ.line® Ball Spike, rak, 240 mm (9 1/2"), Ø 10 mm | 240mm | 7415 | B Braun-Aesculap | 25 år | 5 arbetsdagar
Operationsinstrument annat | ND376NR | EXTRACTION INSTRUMENT | 300mm | 6859 | B Braun-Aesculap | 25 år | 5 arbetsdagar
Operationsinstrument annat | ND005NR | FEMORAL HEAD EXTRACTION DRILL | 260mm | 6859 | B Braun-Aesculap | 25 år | 5 arbetsdagar
Operationsinstrument annat | FL062214 | PLAST BACK TILL FL062NR | N/A | 384 | B Braun-Aesculap | 25 år | 5 arbetsdagar
Operationsinstrument annat | FL062213 | METAL BACK TILL FL062NR | N/A | 497 | B Braun-Aesculap | 25 år | 5 arbetsdagar
Operationsinstrument annat | FL062211 | METAL BACK TILL FL062NR | N/A | 1483 | B Braun-Aesculap | 25 år | 5 arbetsdagar
Operationsinstrument annat | FL062212 | PLASTIC BACK CONVEX TILL FL062NR | N/A | 385 | B Braun-Aesculap | 25 år | 5 arbetsdagar
Operationsinstrument annat | BV297R | INGE Laminaspridare, 170 mm (6 3/4"), klor (kors), käkdjup: 28,50 mm, käftbredd 6 mm, med spärr | 170mm | 3429 | B Braun-Aesculap | 25 år | 5 arbetsdagar
Operationsinstrument annat | BV296R | CLOWARD Laminaspridare, 155 mm (6 1/8"), klor (kors), käkdjup: 32 mm, käftbredd 5 mm, med spärr | 155mm | 6764 | B Braun-Aesculap | 25 år | 5 arbetsdagar
Operationsinstrument annat | BV298R | INGE Laminaspridare, 275 mm (10 3/4"), klor, käkdjup: 56 mm, käftbredd 12 mm, med spärr | 275mm | 3945 | B Braun-Aesculap | 25 år | 5 arbetsdagar
Operationsinstrument annat | BV401R | RAM ENDAST 170MM | 170mm | 11083 | B Braun-Aesculap | 25 år | 5 arbetsdagar
Operationsinstrument annat | BV509R | LAMIEKTOMISPÄRR 155MM | 155mm | 12264 | B Braun-Aesculap | 25 år | 5 arbetsdagar
Operationsinstrument annat | GF353R | FERGUSSON Sugkanyl, 195 mm (7 3/4"), böjd, 45 °, Ø 9FR, Ø 3 mm, cylindrisk, styv, arbetslängd: 110 mm | 195mm | 1196 | B Braun-Aesculap | 25 år | 5 arbetsdagar
Operationsinstrument annat | GF351R | FERGUSSON Sugkanyl, 195 mm (7 3/4"), böjd, 45 °, Ø 6FR, Ø 2 mm, styv, cylindrisk, arbetslängd: 110 mm | 195mm | 741 | B Braun-Aesculap | 25 år | 5 arbetsdagar
Operationsinstrument annat | GF350R | FERGUSSON Sugkanyl, 195 mm (7 3/4"), böjd, 45 °, Ø 4,5FR, Ø 1,50 mm, cylindrisk, styv, arbetslängd: 110 mm | 195mm | 741 | B Braun-Aesculap | 25 år | 5 arbetsdagar
Operationsinstrument annat | GF352R | FERGUSSON Sugkanyl, 195 mm (7 3/4"), böjd, 45 °, Ø 7,5FR, Ø 2,50 mm, styv, cylindrisk, arbetslängd: 110 mm | 195mm | 1196 | B Braun-Aesculap | 25 år | 5 arbetsdagar
Operationsinstrument annat | GF355R | SUGKANYL FERGUSSON D:5,0MM L.110MM | 110mm | 741 | B Braun-Aesculap | 25 år | 5 arbetsdagar
Operationsinstrument annat | GF354R | FERGUSSON Sugkanyl, 195 mm (7 3/4"), böjd, 45 °, Ø 12FR, Ø 4 mm, styv, cylindrisk, arbetslängd: 110 mm | 195mm | 741 | B Braun-Aesculap | 25 år | 5 arbetsdagar
Operationsinstrument annat | GF361R | SUGKANYL FERGUSSON D:2,0MM L.130MM | 130mm | 798 | B Braun-Aesculap | 25 år | 5 arbetsdagar
Operationsinstrument annat | GF363R | FERGUSSON Sugkanyl, 215 mm (8 1/2"), böjd, 45 °, Ø 9FR, Ø 3 mm, cylindrisk, styv, arbetslängd: 130 mm | 215mm | 798 | B Braun-Aesculap | 25 år | 5 arbetsdagar
Operationsinstrument annat | GF362R | SUGKANYL FERGUSSON D:2,5MM L.130MM | 130mm | 798 | B Braun-Aesculap | 25 år | 5 arbetsdagar
Operationsinstrument annat | GF360R | FERGUSSON Sugkanyl, 215 mm (8 1/2"), böjd, 45 °, Ø 4,5FR, Ø 1,50 mm, styv, cylindrisk, arbetslängd: 130 mm | 215mm | 798 | B Braun-Aesculap | 25 år | 5 arbetsdagar
Operationsinstrument annat | GF365R | SUGKANYL FERGUSSON D:5,0MM L.130MM | 130mm | 798 | B Braun-Aesculap | 25 år | 5 arbetsdagar
Operationsinstrument annat | GF364R | SUGKANYL FERGUSSON D:4,0MM L.130MM | 130mm | 798 | B Braun-Aesculap | 25 år | 5 arbetsdagar
Operationsinstrument annat | GF374R | SUGKANYL FERGUSSON D:4,0MM L.160MM | 160mm | 855 | B Braun-Aesculap | 25 år | 5 arbetsdagar
Operationsinstrument annat | GF373R | SUGKANYL FERGUSSON D:3,0MM L.160MM | 160mm | 855 | B Braun-Aesculap | 25 år | 5 arbetsdagar
Operationsinstrument annat | GF384R | SUGKANYL FERGUSSON D:4,0MM L.200MM | 200mm | 912 | B Braun-Aesculap | 25 år | 5 arbetsdagar
Operationsinstrument annat | GF385R | SUGKANYL FERGUSSON D:5,0MM L.200MM | 200mm | 912 | B Braun-Aesculap | 25 år | 5 arbetsdagar
Operationsinstrument annat | GF399R | FUKUSHIMA Sugkanyl, 180 mm (7"), böjd, 30 °, Ø 12FR, Ø 4 mm, formbar, tårdroppe, avsmalnande, arbetslängd: 115 mm | 180mm | 3300 | B Braun-Aesculap | 25 år | 5 arbetsdagar
Operationsinstrument annat | GF419R | SUG KONISK DROPPF.12FR 205MM | 205mm | 1343 | B Braun-Aesculap | 25 år | 5 arbetsdagar
Operationsinstrument annat | GF413R | FUKUSHIMA Sugkanyl, 205 mm (8"), böjd, 30 °, Ø 5FR, Ø 1,70 mm, tårdroppe, formbar, avsmalnande, arbetslängd: 140 mm | 205mm | 2006 | B Braun-Aesculap | 25 år | 5 arbetsdagar
Operationsinstrument annat | GF416R | FUKUSHIMA Sugkanyl, 205 mm (8"), böjd, 30 °, Ø 8FR, Ø 2,70 mm, avsmalnande, tårdroppe, formbar, arbetslängd: 140 mm | 205mm | 2006 | B Braun-Aesculap | 25 år | 5 arbetsdagar
Operationsinstrument annat | GF411R | FUKUSHIMA Sugkanyl, 205 mm (8"), böjd, 30 °, Ø 3FR, Ø 1 mm, formbar, avsmalnande, tårdroppe, arbetslängd: 140 mm | 205mm | 1359 | B Braun-Aesculap | 25 år | 5 arbetsdagar
Operationsinstrument annat | GF414R | FUKUSHIMA Sugkanyl, 205 mm (8"), böjd, 30 °, Ø 6FR, Ø 2 mm, avsmalnande, formbar, tårdroppe, arbetslängd: 140 mm | 205mm | 2006 | B Braun-Aesculap | 25 år | 5 arbetsdagar
Operationsinstrument annat | GF397R | FUKUSHIMA Sugkanyl, 180 mm (7"), böjd, 30 °, Ø 9FR, Ø 3 mm, tårdroppe, avsmalnande, formbar, arbetslängd: 115 mm | 180mm | 1319 | B Braun-Aesculap | 25 år | 5 arbetsdagar
Operationsinstrument annat | GF395R | FUKUSHIMA Sugkanyl, 180 mm (7"), böjd, 30 °, Ø 7FR, Ø 2,30 mm, tårdroppe, formbar, avsmalnande, arbetslängd: 115 mm | 180mm | 1344 | B Braun-Aesculap | 25 år | 5 arbetsdagar
Operationsinstrument annat | GF401R | SUG KONISK DROPPF.3FR 165MM | 165mm | 2006 | B Braun-Aesculap | 25 år | 5 arbetsdagar
Operationsinstrument annat | GF415R | FUKUSHIMA Sugkanyl, 205 mm (8"), böjd, 30 °, Ø 7FR, Ø 2,30 mm, tårdroppe, formbar, avsmalnande, arbetslängd: 140 mm | 205mm | 2006 | B Braun-Aesculap | 25 år | 5 arbetsdagar
Operationsinstrument annat | GF405R | SUG KONISK DROPPF.7FR 165MM | 165mm | 3234 | B Braun-Aesculap | 25 år | 5 arbetsdagar
Operationsinstrument annat | GF412R | FUKUSHIMA Sugkanyl, 205 mm (8"), böjd, 30 °, Ø 4FR, Ø 1,30 mm, tårdroppe, formbar, avsmalnande, arbetslängd: 140 mm | 205mm | 2006 | B Braun-Aesculap | 25 år | 5 arbetsdagar
Operationsinstrument annat | GF427R | FUKUSHIMA Sugkanyl, 230 mm (9"), böjd, 30 °, Ø 9FR, Ø 3 mm, formbar, avsmalnande, tårdroppe, arbetslängd: 165 mm | 230mm | 2006 | B Braun-Aesculap | 25 år | 5 arbetsdagar
Operationsinstrument annat | GF407R | FUKUSHIMA Sugkanyl, 165 mm (6 1/2"), böjd, 30 °, Ø 9FR, Ø 3 mm, tårdroppe, formbar, avsmalnande, arbetslängd: 100 mm | 165mm | 3234 | B Braun-Aesculap | 25 år | 5 arbetsdagar
Operationsinstrument annat | GF402R | SUG KONISK DROPPF.4FR 165MM | 165mm | 2006 | B Braun-Aesculap | 25 år | 5 arbetsdagar
Operationsinstrument annat | GF425R | FUKUSHIMA Sugkanyl, 230 mm (9"), böjd, 30 °, Ø 7FR, Ø 2,30 mm, avsmalnande, tårdroppe, formbar, arbetslängd: 165 mm | 230mm | 2006 | B Braun-Aesculap | 25 år | 5 arbetsdagar
Operationsinstrument annat | GF394R | FUKUSHIMA Sugkanyl, 180 mm (7"), böjd, 30 °, Ø 6FR, Ø 2 mm, formbar, avsmalnande, tårdroppe, arbetslängd: 115 mm | 180mm | 2006 | B Braun-Aesculap | 25 år | 5 arbetsdagar
Operationsinstrument annat | GF404R | SUG KONISK DROPPF.6FR 165MM | 165mm | 2006 | B Braun-Aesculap | 25 år | 5 arbetsdagar
Operationsinstrument annat | GF403R | SUG KONISK DROPPF.5FR 165MM | 165mm | 2006 | B Braun-Aesculap | 25 år | 5 arbetsdagar
Operationsinstrument annat | GF392R | FUKUSHIMA Sugkanyl, 180 mm (7"), böjd, 30 °, Ø 4FR, Ø 1,30 mm, formbar, tårdroppe, avsmalnande, arbetslängd: 115 mm | 180mm | 2006 | B Braun-Aesculap | 25 år | 5 arbetsdagar
Operationsinstrument annat | GF409R | FUKUSHIMA Sugkanyl, 165 mm (6 1/2"), böjd, 30 °, Ø 12FR, Ø 4 mm, tårdroppe, formbar, avsmalnande, arbetslängd: 100 mm | 165mm | 1340 | B Braun-Aesculap | 25 år | 5 arbetsdagar
Operationsinstrument annat | GF396R | SUG KONISK DROPPF.8FR 180MM | 180mm | 2006 | B Braun-Aesculap | 25 år | 5 arbetsdagar
Operationsinstrument annat | GF406R | SUG KONISK DROPPF.8FR 165MM | 165mm | 2006 | B Braun-Aesculap | 25 år | 5 arbetsdagar
Operationsinstrument annat | GF417R | SUG KONISK DROPPF.9FR 205MM | 205mm | 2006 | B Braun-Aesculap | 25 år | 5 arbetsdagar
Operationsinstrument annat | GF431R | FUKUSHIMA SUGKANYL HÖGER BÖJD | 250mm | 4616 | B Braun-Aesculap | 25 år | 5 arbetsdagar
Operationsinstrument annat | GF432R | FUKUSHIMA SUGKANYL VÄNSTER BÖJD | 250mm | 4648 | B Braun-Aesculap | 25 år | 5 arbetsdagar
Operationsinstrument annat | GF477R | RAABE Sugkanyl, 165 mm (6 1/2"), böjd, 60 °, Ø 6FR, Ø 2 mm, tårdroppe, styv, cylindrisk, arbetslängd: 120 mm | 165mm | 4882 | B Braun-Aesculap | 25 år | 5 arbetsdagar
Operationsinstrument annat | GF474R | RAABE Sugkanyl, 150 mm (6"), böjd, 60 °, Ø 6FR, Ø 2 mm, tårdroppe, styv, cylindrisk, arbetslängd: 100 mm | 150mm | 7864 | B Braun-Aesculap | 25 år | 5 arbetsdagar
Operationsinstrument annat | GF478R | RAABE Sugkanyl, 165 mm (6 1/2"), böjd, 60 °, Ø 8FR, Ø 2,70 mm, cylindrisk, styv, tårdroppe, arbetslängd: 120 mm | 165mm | 7421 | B Braun-Aesculap | 25 år | 5 arbetsdagar
Operationsinstrument annat | GF481R | RAABE Sugkanyl, 185 mm (7 1/4"), böjd, 60 °, Ø 8FR, Ø 2,70 mm, cylindrisk, styv, tårdroppe, arbetslängd: 140 mm | 185mm | 7421 | B Braun-Aesculap | 25 år | 5 arbetsdagar
Operationsinstrument annat | GF473R | RAABE Sugkanyl, 150 mm (6"), böjd, 60 °, Ø 4FR, Ø 1,30 mm, cylindrisk, styv, tårdroppe, arbetslängd: 100 mm | 150mm | 4882 | B Braun-Aesculap | 25 år | 5 arbetsdagar
Operationsinstrument annat | FF480R | Hjärnspatel, 200 mm (7 7/8"), formbar, dubbeländad, käftbredd 6 mm, silikon, steril, engångs | 200mm | 1780 | B Braun-Aesculap | 25 år | 5 arbetsdagar
Operationsinstrument annat | FF482R | Hjärnspatel, 200 mm (7 7/8"), formbar, dubbeländad, käftbredd 7,50 mm, silikon, steril, engångs | 200mm | 2320 | B Braun-Aesculap | 25 år | 5 arbetsdagar
Operationsinstrument annat | FF484R | Hjärnspatel, 200 mm (7 7/8"), formbar, dubbeländad, käftbredd 10 mm, silikon, steril, engångs | 200mm | 1810 | B Braun-Aesculap | 25 år | 5 arbetsdagar
Operationsinstrument annat | FF486R | Hjärnspatel, 200 mm (7 7/8"), dubbeländad, formbar, käftbredd 12,50 mm, silikon, steril, engångs | 200mm | 3810 | B Braun-Aesculap | 25 år | 5 arbetsdagar
Operationsinstrument annat | FF488R | Hjärnspatel, 200 mm (7 7/8"), dubbeländad, formbar, käftbredd 15 mm, silikon, steril, engångs | 200mm | 2330 | B Braun-Aesculap | 25 år | 5 arbetsdagar
Operationsinstrument annat | FF211R | Hjärnspatel, 180 mm (7"), dubbeländad, formbar, platt, käftbredd 7 mm/9 mm | 180mm | 391 | B Braun-Aesculap | 25 år | 5 arbetsdagar
Operationsinstrument annat | FF212R | Hjärnspatel, 180 mm (7"), platt, dubbeländad, formbar, käftbredd 11 mm/13 mm | 180mm | 422 | B Braun-Aesculap | 25 år | 5 arbetsdagar
Operationsinstrument annat | FF213R | Hjärnspatel, 180 mm (7"), dubbeländad, formbar, platt, käftbredd 15 mm/18 mm | 180mm | 446 | B Braun-Aesculap | 25 år | 5 arbetsdagar
Operationsinstrument annat | FF214R | Hjärnspatel, 180 mm (7"), dubbeländad, formbar, platt, käftbredd 18 mm/22 mm | 180mm | 474 | B Braun-Aesculap | 25 år | 5 arbetsdagar
Operationsinstrument annat | FF216R | HJÄRNSPATEL OLIVECRONA KONKAV 7+9MM | 180mm | 635 | B Braun-Aesculap | 25 år | 5 arbetsdagar
Operationsinstrument annat | FF231R | Hjärnspatel, 200 mm (7 7/8"), rund, formbar, Ø 5 mm, käftbredd 14 mm | 200mm | 648 | B Braun-Aesculap | 25 år | 5 arbetsdagar
Operationsinstrument annat | FF232R | Hjärnspatel, 200 mm (7 7/8"), formbar, rund, Ø 5 mm, käftbredd 17 mm | 200mm | 648 | B Braun-Aesculap | 25 år | 5 arbetsdagar
Operationsinstrument annat | FF233R | Hjärnspatel, 200 mm (7 7/8"), formbar, rund, Ø 5 mm, käftbredd 20 mm | 200mm | 648 | B Braun-Aesculap | 25 år | 5 arbetsdagar
Operationsinstrument annat | FF217R | OLIVECRONA Hjärnspatel, 180 mm (7"), dubbeländad, platt, flexibel, käftbredd 11 mm/13 mm | 180mm | 671 | B Braun-Aesculap | 25 år | 5 arbetsdagar
Operationsinstrument annat | FF201R | Hjärnspatel, 200 mm (7 7/8"), formbar, dubbeländad, platt, klor (kors), käftbredd 9 mm | 200mm | 707 | B Braun-Aesculap | 25 år | 5 arbetsdagar
Operationsinstrument annat | FF202R | Hjärnspatel, 200 mm (7 7/8"), formbar, dubbeländad, platt, klor (kors), käftbredd 12 mm | 200mm | 707 | B Braun-Aesculap | 25 år | 5 arbetsdagar
Operationsinstrument annat | FF222R | HJÄRNSPATEL BÖJLIG DUBBELÄNDAD 250X12MM | 250mm | 707 | B Braun-Aesculap | 25 år | 5 arbetsdagar
Operationsinstrument annat | FF218R | HJÄRNSPATEL OLIVECRONA KONKAV 15+18MM | 180mm | 857 | B Braun-Aesculap | 25 år | 5 arbetsdagar
Operationsinstrument annat | FF258R | HJÄRNSPATEL HEIFETZ BÖJLIG 14MM 155MM | 155mm | 743 | B Braun-Aesculap | 25 år | 5 arbetsdagar
Operationsinstrument annat | FF256R | HJÄRNSPATEL HEIFETZ BÖJLIG 8MM 155MM | 155mm | 743 | B Braun-Aesculap | 25 år | 5 arbetsdagar
Operationsinstrument annat | FF257R | HJÄRNSPATEL HEIFETZ BÖJLIG 11MM 155MM | 155mm | 743 | B Braun-Aesculap | 25 år | 5 arbetsdagar
Operationsinstrument annat | FF259R | HJÄRNSPATEL HEIFETZ BÖJLIG 17MM 155MM | 155mm | 743 | B Braun-Aesculap | 25 år | 5 arbetsdagar
Operationsinstrument annat | FF219R | HJÄRNSPATEL OLIVECRONA KONKAV 18+22MM | 180mm | 769 | B Braun-Aesculap | 25 år | 5 arbetsdagar
Operationsinstrument annat | FF441R | AACHEN Hjärnspatel, 200 mm (7 7/8"), dubbeländad, formbar, käftbredd 7 mm/8 mm | 200mm | 1004 | B Braun-Aesculap | 25 år | 5 arbetsdagar
Operationsinstrument annat | FF442R | AACHEN Hjärnspatel, 200 mm (7 7/8"), dubbeländad, formbar, käftbredd 10 mm/11 mm | 200mm | 1010 | B Braun-Aesculap | 25 år | 5 arbetsdagar
Operationsinstrument annat | FF443R | AACHEN Hjärnspatel, 200 mm (7 7/8"), formbar, dubbeländad, käftbredd 13 mm/14 mm | 200mm | 1010 | B Braun-Aesculap | 25 år | 5 arbetsdagar
Operationsinstrument annat | FF444R | AACHEN Hjärnspatel, 200 mm (7 7/8"), formbar, dubbeländad, käftbredd 16 mm/17 mm | 200mm | 1010 | B Braun-Aesculap | 25 år | 5 arbetsdagar
Operationsinstrument annat | FF445R | HJÄRNSPATEL MOD.AACHEN 19/20MM | 200mm | 1223 | B Braun-Aesculap | 25 år | 5 arbetsdagar
Operationsinstrument annat | FF446R | HJÄRNSPATEL MOD.AACHEN 22/25MM | 200mm | 1223 | B Braun-Aesculap | 25 år | 5 arbetsdagar
Operationsinstrument annat | FF456B | Noir® Hjärnspatel, 200 mm (7 7/8"), dubbeländad, flexibel, liten, käftbredd 8 mm/4 mm | 200mm | 2099 | B Braun-Aesculap | 25 år | 5 arbetsdagar
Operationsinstrument annat | FF457B | Noir® Hjärnspatel, 200 mm (7 7/8"), flexibel, dubbeländad, medium, käftbredd 13 mm/6 mm | 200mm | 2099 | B Braun-Aesculap | 25 år | 5 arbetsdagar
Operationsinstrument annat | FF458B | Noir® Hjärnspatel, 200 mm (7 7/8"), flexibel, dubbeländad, stor, käftbredd 17 mm/9 mm | 200mm | 2099 | B Braun-Aesculap | 25 år | 5 arbetsdagar
Operationsinstrument annat | FF459B | Noir® Hjärnspatel, 200 mm (7 7/8"), dubbeländad, flexibel, extra bred, käftbredd 21 mm/11 mm | 200mm | 2099 | B Braun-Aesculap | 25 år | 5 arbetsdagar
Operationsinstrument annat | FF267R | FIXATIONSTILLBEHÖR FÖR 1 SPÄNNARM FF270R | N/A | 6206 | B Braun-Aesculap | 25 år | 5 arbetsdagar
Operationsinstrument annat | FF268R | YASARGIL LEYLA Hållarsystem, fixeringsbas 2 flexibla armar | N/A | 8375 | B Braun-Aesculap | 25 år | 5 arbetsdagar
Operationsinstrument annat | FF163R | SPÄNNARM M.HÅLLARANORDNING 200MM | 200mm | 17847 | B Braun-Aesculap | 25 år | 5 arbetsdagar
Operationsinstrument annat | FF165R | SPÄNNARM M.HÅLLARANORDNING 250MM | 250mm | 18884 | B Braun-Aesculap | 25 år | 5 arbetsdagar
Operationsinstrument annat | FF260R | HJÄRNSPATELHÅLLARE YASARGIL ENKEL | N/A | 20158 | B Braun-Aesculap | 25 år | 5 arbetsdagar
Operationsinstrument annat | FF270R | YASARGIL LEYLA Hållarsystem, flexibel arm | N/A | 11617 | B Braun-Aesculap | 25 år | 5 arbetsdagar
Operationsinstrument annat | FF273R | YASARGIL LEYLA Hållarsystem, stöd för platta hjärnspatlar | N/A | 2306 | B Braun-Aesculap | 25 år | 5 arbetsdagar
Operationsinstrument annat | FF274R | YASARGIL LEYLA Hållarsystem, stöd för platta hjärnspatlar | N/A | 3290 | B Braun-Aesculap | 25 år | 5 arbetsdagar
Operationsinstrument annat | FF262R | HJÄRNSPATELHÅLLARE YASARGIL DUBBEL | N/A | 36278 | B Braun-Aesculap | 25 år | 5 arbetsdagar
Operationsinstrument annat | FF266R | YASARGIL LEYLA Hållarsystem, fixeringsbas | N/A | 6266 | B Braun-Aesculap | 25 år | 5 arbetsdagar
Operationsinstrument annat | FF283R | Hållarsystem, självhållande, kopplingshuvud, roterbar | N/A | 11134 | B Braun-Aesculap | 25 år | 5 arbetsdagar
Operationsinstrument annat | FF284R | KOPPLINGSHUVUD FÖR FF270R ÖPPET I SIDLED | N/A | 12276 | B Braun-Aesculap | 25 år | 5 arbetsdagar
Operationsinstrument annat | FF286R | Fixering av operationsbord, kulled, för OR bordsskena 9x32 mm | N/A | 17084 | B Braun-Aesculap | 25 år | 5 arbetsdagar
Operationsinstrument annat | FH480R | HAKHANDTAG GIGLI F.TRÅDSÅGAR | 200mm | 287 | B Braun-Aesculap | 25 år | 5 arbetsdagar
Operationsinstrument annat | FF130R | DE MARTEL Conductor, flexibel, 350 mm (13 3/4"), används med FH413, FH414, FH407, FH405, FH404, FH403, FH480R, FH415, FH430R | 350mm | 802 | B Braun-Aesculap | 25 år | 5 arbetsdagar
Operationsinstrument annat | 5481-17 | MENISKKNIV SMILLIE SKÅLAD. VÄNSTER 17 CM | 17 CM | 1663 | Instrumenta | 30 år | 5 arbetsdagar
Operationsinstrument annat | 7095-02 | SCHERBAK SPATEL 85X35 MM. | 85X35 MM. | 2373 | Instrumenta | 30 år | 5 arbetsdagar
Operationsinstrument annat | 7932-01 | ÖRONSLYNGA BILLEAU FIG 1, BR 2.5 MM. | 2.5 MM. | 445 | Instrumenta | 30 år | 5 arbetsdagar
Operationsinstrument annat | 7932-02 | ÖRONSLYNGA BILLEAU FIG 2, BR 3.5 MM. | 3.5 MM. | 445 | Instrumenta | 30 år | 5 arbetsdagar
Operationsinstrument annat | 8024-10/00 | NÄSPOLYPSLYNGOR KRAUSE 0.3 MM 100 ST/FP. | 0.3 MM | 548 | Instrumenta | 24 år | 5 arbetsdagar
Operationsinstrument annat | 8390-02 | TUNGSPATEL VÄNSTER 23X58 MM. | 23X58 MM. | 2914 | Instrumenta | 24 år | 5 arbetsdagar
Operationsinstrument annat | 8390-03 | TUNGSPATEL VÄNSTER 27X72 MM. | 27X72 MM. | 2914 | Instrumenta | 24 år | 5 arbetsdagar
Operationsinstrument annat | 8390-04 | TUNGSPATEL VÄNSTER 34X87 MM. | 34X87 MM. | 2914 | Instrumenta | 24 år | 5 arbetsdagar
Operationsinstrument annat | 8440-19 | TUNGSPATEL BRUENINGS 19 CM | 19 CM | 295 | Instrumenta | 24 år | 5 arbetsdagar
Operationsinstrument annat | 8660-18 | LARYNXSPEGEL 18 MM Ø MED HANDTAG. FIG. 4 | 18 MM Ø MED HANDTAG. FIG. 4 | 342 | Instrumenta | 24 år | 5 arbetsdagar
Operationsinstrument annat | 8660-20 | LARYNXSPEGEL 20 MM Ø MED HANDTAG. FIG. 5 | 20 MM Ø MED HANDTAG. FIG. 5 | 342 | Instrumenta | 24 år | 5 arbetsdagar
Operationsinstrument annat | 8660-22 | LARYNXSPEGEL 22 MM Ø MED HANDTAG. FIG. 6 | 22 MM Ø MED HANDTAG. FIG. 6 | 342 | Instrumenta | 24 år | 5 arbetsdagar
Operationsinstrument annat | 8662-16 | LARYNXSPEGEL 16 MM Ø FIG. 3 | 16 MM Ø FIG. 3 | 222 | Instrumenta | 24 år | 5 arbetsdagar
Operationsinstrument annat | 8662-18 | LARYNXSPEGEL 18 MM Ø FIG. 4 | 18 MM Ø FIG. 4 | 230 | Instrumenta | 24 år | 5 arbetsdagar
Operationsinstrument annat | 7907-00.NR | RÖRINSÄTTARE BAJONETTBÖJD. 16 CM | 16 cm | 1997 | Instrumenta | 30 år | 3 arbetsdagar
Operationsinstrument annat | 7139-15 | DEPRESSOR BRAUN 15 MM. 26 CM | 26 cm, 15 mm | 441 | Instrumenta | 30 år | 3 arbetsdagar
Operationsinstrument annat | 7139-25 | DEPRESSOR BRAUN 25 MM. 26 CM | 26 cm, 25 mm | 349 | Instrumenta | 30 år | 3 arbetsdagar
Instrumentolja | JG598 | Sterilit® instrumentolja volym: 50 ml, 1 st/fp | 50ml | 95 | B Braun-Aesculap | N/A | 5 arbetsdagar
Instrumentolja | JG600 | Sterilit® Oljespray, 6 st per förpackning, volym: 300 ml | 6st per förpackning, 300ml | 810 | B Braun-Aesculap | N/A | 5 arbetsdagar
Instrumentolja | 8880-18S | OLJA FÖR INSTRUMENT I DROPPFLASKA. 18 ML (~ 1000 droppar) ENHET STYCK | 18 ml | 69 | Instrumenta | N/A | 3 arbetsdagar
Operationsinstrument munspärr | OM040R | DOYEN-COLLIN Munspärr, 120 mm (4 3/4"), käkdjup: 32 mm, käftbredd 9,50 mm | 120mm | 5621 | B Braun-Aesculap | 25 år | 5 arbetsdagar
Operationsinstrument munspärr | OM041R | DOYEN-JANSEN Munspärr, 125 mm (5"), käkdjup: 37,50 mm, käftbredd 14,50 mm | 125mm | 9143 | B Braun-Aesculap | 25 år | 5 arbetsdagar
Operationsinstrument munspärr | OM179R | Munspärr, flergångs, endast blad | N/A | 556 | B Braun-Aesculap | 25 år | 5 arbetsdagar
Operationsinstrument munspärr | OM153R | Munspärr (Klinch), endast blad, 140 mm (5 1/2"), käkdjup: 102 mm, käftbredd 26 mm | 140mm | 2914 | B Braun-Aesculap | 25 år | 5 arbetsdagar
Operationsinstrument munspärr | OM030R | MUNSPÄRR HEISTER 130MM | 130mm | 1618 | B Braun-Aesculap | 25 år | 5 arbetsdagar
Operationsinstrument munspärr | OM038R | MUNSPÄRR MOLT FÖR BARN 90MM | 90mm | 4863 | B Braun-Aesculap | 25 år | 5 arbetsdagar
Operationsinstrument munspärr | OM044R | MUNSPÄRR FERGUSON-ACKLAND 145MM | 145mm | 5989 | B Braun-Aesculap | 25 år | 5 arbetsdagar
Operationsinstrument munspärr | OM048R | ROSER-KOENIG Munspärr, 160 mm (6 1/4") | 160mm | 3518 | B Braun-Aesculap | 25 år | 5 arbetsdagar
Operationsinstrument munspärr | OM049R | ROSER-KOENIG Munspärr, 185 mm (7 1/4") | 185mm | 2493 | B Braun-Aesculap | 25 år | 5 arbetsdagar
Operationsinstrument munspärr | OM061R | MUNSPÄRR WHITEHEAD 110MM | 110mm | 5929 | B Braun-Aesculap | 25 år | 5 arbetsdagar
Operationsinstrument munspärr | OM062R | MUNSPÄRR WHITEHEAD 130MM | 130mm | 5929 | B Braun-Aesculap | 25 år | 5 arbetsdagar
Operationsinstrument munspärr | OM063R | WHITEHEAD Munspärr, bredd: 150 mm | 150mm | 5929 | B Braun-Aesculap | 25 år | 5 arbetsdagar
Operationsinstrument munspärr | OM070R | MUNSPÄRR WHITEHEAD-JENNINGS 90MM | 90mm | 6637 | B Braun-Aesculap | 25 år | 5 arbetsdagar
Operationsinstrument munspärr | OM071R | MUNSPÄRR WHITEHEAD-JENNINGS 110MM | 110mm | 6637 | B Braun-Aesculap | 25 år | 5 arbetsdagar
Operationsinstrument munspärr | OM072R | MUNSPÄRR WHITEHEAD-JENNINGS 130MM | 130mm | 6637 | B Braun-Aesculap | 25 år | 5 arbetsdagar
Operationsinstrument munspärr | OM073R | WHITEHEAD-JENNINGS Munspärr, bredd: 150 mm | 150mm | 6637 | B Braun-Aesculap | 25 år | 5 arbetsdagar
Operationsinstrument munspärr | OM103R | MC IVOR Munspärr (Klinch), endast blad, 135 mm (5 1/4"), käkdjup: 75 mm, käftbredd 25 mm | 135mm | 1251 | B Braun-Aesculap | 25 år | 5 arbetsdagar
Operationsinstrument munspärr | OM104R | MC IVOR Munspärr (Klinch), endast ram, 140 mm (5 1/2"), bredd: 100 mm, Med silikonstoppning | 140mm | 2289 | B Braun-Aesculap | 25 år | 5 arbetsdagar
Operationsinstrument munspärr | OM105R | MUNSPÄRR DINGMANN RAM ENDAST | 135mm | 7382 | B Braun-Aesculap | 25 år | 5 arbetsdagar
Operationsinstrument munspärr | OM116R | DAVIS-BOYLE Munspärr (Klinch), endast ram, 170 mm (6 3/4"), bredd: 110 mm, Med silikonstoppning, för vuxna | 170mm | 4122 | B Braun-Aesculap | 25 år | 5 arbetsdagar
Operationsinstrument munspärr | OM118R | DAVIS-BOYLE Munspärr (Klinch), endast ram, 135 mm (5 1/4"), bredd: 80 mm, Med silikonstoppning, för barn | 135mm | 4263 | B Braun-Aesculap | 25 år | 5 arbetsdagar
Operationsinstrument munspärr | OM119R | DAVIS-BOYLE Munspärr (Klinch), endast ram, 145 mm (5 3/4"), bredd: 90 mm, Med silikonstoppning, för ungdomar | 145mm | 2808 | B Braun-Aesculap | 25 år | 5 arbetsdagar
Operationsinstrument munspärr | OM155R | DOUGHTY Munspärr (Klinch), endast blad, 140 mm (5 1/2"), Slot för endotrach slang, käkdjup: 76 mm, käftbredd 22 mm | 140mm | 4481 | B Braun-Aesculap | 25 år | 5 arbetsdagar
Operationsinstrument munspärr | OM156R | DOUGHTY Munspärr (Klinch), endast blad, 140 mm (5 1/2"), Slot för endotrach slang, käkdjup: 89 mm, käftbredd 26 mm | 140mm | 4508 | B Braun-Aesculap | 25 år | 5 arbetsdagar
Operationsinstrument munspärr | OM157R | DOUGHTY Munspärr (Klinch), endast blad, 140 mm (5 1/2"), Slot för endotrach slang, käkdjup: 102 mm, käftbredd 26 mm | 140mm | 4508 | B Braun-Aesculap | 25 år | 5 arbetsdagar
Operationsinstrument munspärr | OM169R | DAVIS-MEYER Munspärr (Klinch), endast ram, 145 mm (5 3/4"), bredd: 130 mm, Med silikonstoppning | 145mm | 6359 | B Braun-Aesculap | 25 år | 5 arbetsdagar
Operationsinstrument munspärr | OM170 | DAVIS-MEYER Munspärr, galea-hake, 25 mm (1"), bredd: 13 mm, silikon | 25mm | 49 | B Braun-Aesculap | 25 år | 5 arbetsdagar
Operationsinstrument munspärr | OM171R | RUSSEL-DAVIS Munspärr, endast blad, 135 mm (5 1/4"), Groove för endotrach slang, käkdjup: 67 mm, käftbredd 29 mm | 135mm | 2131 | B Braun-Aesculap | 25 år | 5 arbetsdagar
Operationsinstrument munspärr | OM172R | RUSSEL-DAVIS Munspärr (Klinch), endast blad, 135 mm (5 1/4"), Groove för endotrach slang, käkdjup: 75 mm, käftbredd 33 mm | 135mm | 2131 | B Braun-Aesculap | 25 år | 5 arbetsdagar
Operationsinstrument munspärr | OM173R | RUSSEL-DAVIS Munspärr (Klinch), endast blad, 135 mm (5 1/4"), Groove för endotrach slang, käkdjup: 85 mm, käftbredd 38 mm | 135mm | 2131 | B Braun-Aesculap | 25 år | 5 arbetsdagar
Operationsinstrument munspärr | OM174R | RUSSEL-DAVIS Munspärr (Klinch), endast blad, 135 mm (5 1/4"), Groove för endotrach slang, käkdjup: 92 mm, käftbredd 40 mm | 135mm | 2131 | B Braun-Aesculap | 25 år | 5 arbetsdagar
Operationsinstrument munspärr | OM175R | RUSSEL-DAVIS Munspärr (Klinch), endast blad, 135 mm (5 1/4"), Groove för endotrach slang, käkdjup: 100 mm, käftbredd 46 mm | 135mm | 2131 | B Braun-Aesculap | 25 år | 5 arbetsdagar
Operationsinstrument munspärr | OM176R | RUSSEL-DAVIS Munspärr (Klinch), endast blad, 135 mm (5 1/4"), smalt mönster, Groove för endotrach slang, käkdjup: 57 mm, käftbredd 1 | 135mm | 2237 | B Braun-Aesculap | 25 år | 5 arbetsdagar
Operationsinstrument munspärr | OM177R | RUSSEL-DAVIS Munspärr (Klinch), endast blad, 135 mm (5 1/4"), smalt mönster, Groove för endotrach slang, käkdjup: 67 mm, käftbredd 2 | 135mm | 2237 | B Braun-Aesculap | 25 år | 5 arbetsdagar
Operationsinstrument munspärr | OM178R | RUSSEL-DAVIS Munspärr (Klinch), endast blad, 135 mm (5 1/4"), smalt mönster, Groove för endotrach slang, käkdjup: 75 mm, käftbredd 2 | 135mm | 2237 | B Braun-Aesculap | 25 år | 5 arbetsdagar
Operationsinstrument munspärr | OM186R | DRAFFIN Munspärr, bröststöd, 480 mm (18 7/8") | 480mm | 4094 | B Braun-Aesculap | 25 år | 5 arbetsdagar
Operationsinstrument munspärr | OM047R | Munspärr, 125 mm (5") | 125mm | 5298 | B Braun-Aesculap | 25 år | 5 arbetsdagar
Operationsinstrument munspärr | OM158R | DOUGHTY Munspärr (Klinch), endast blad, 140 mm (5 1/2"), Slot för endotrach slang, käkdjup: 114 mm, käftbredd 26 mm | 140mm | 4396 | B Braun-Aesculap | 25 år | 5 arbetsdagar
Operationsinstrument munspärr | OM101R | MC IVOR Munspärr (Klinch), endast blad, 135 mm (5 1/4"), käkdjup: 55 mm, käftbredd 25 mm | 135mm | 1251 | B Braun-Aesculap | 25 år | 5 arbetsdagar
Operationsinstrument munspärr | OM150R | Munspärr (Klinch), endast blad, 140 mm (5 1/2"), käkdjup: 64 mm, käftbredd 20 mm | 140mm | 2886 | B Braun-Aesculap | 25 år | 5 arbetsdagar
Operationsinstrument munspärr | 8381-10 | MUNSPÄRR DAVIS-MEYER ENBART RAM EXKL BLAD |  | 10065 | Instrumenta | 24 år | 5 arbetsdagar
Operationsinstrument munspärr | 8384-99 | TANDSKYDD I SILIKON TILL MUNSPÄRR DAVIS- BOYLE. 2 ST/FP |  | 188 | Instrumenta | 24 år | 5 arbetsdagar

## Skålar op rostfri
Kategori | Artikelnummer | Artikelbenämning | Mått, storlek | Pris/st | Leverantör | Garantitid | Leveranstid
Skålar op rostfri rondskål | 8970-01 | RONDSKÅL 17X3.6 CM (250 ML) I ROSTFRITT STÅL | 17X3.6 CM (250 ML) | 314 | Instrumenta | 30 år | 5 arbetsdagar
Skålar op rostfri rondskål | 8970-02 | RONDSKÅL 25X3.6 CM (500 ML) I ROSTFRITT STÅL | 25X3.6 CM (500 ML) | 374 | Instrumenta | 30 år | 5 arbetsdagar
Skålar op rostfri sprutfat/bricka | 8977-01 | INSTRUMENTBRICKA I ROSTFRITT STÅL 160X210X10 MM | 160X210X10 MM | 206 | Instrumenta | 30 år | 5 arbetsdagar
Skålar op rostfri skål | 8987-01 | SKÅL B1. 20 ML I ROSTFRITT STÅL. (40X19 MM) | 20 ML. (40X19 MM) | 139 | Instrumenta | 30 år | 5 arbetsdagar
Skålar op rostfri rondskål | 56-673-27-01 | Njurbäcken Rondskål 275x150x45mm | 27,5 cm | 389.81 | Bröderna Berner | 10 år | 5 arbetsdagar
Skålar op rostfri sprutfat/bricka | 8913-11S | SPRUTFAT MED HANDTAG I ROSTFRITT STÅL 130X100X20 MM | 13x10x2 cm | 149 | Instrumenta | 10 år | 3 arbetsdagar
Skålar op rostfri rondskål | 8970-03 | RONDSKÅL 27.5X4.5 CM (750 ML) I ROSTFRITT STÅL | 750 ml | 333 | Instrumenta | 30 år | 3 arbetsdagar
Skålar op rostfri skål | 8987-03 | SKÅL B4. 160 ML I ROSTFRITT STÅL. (83X41 MM) | 160 ml | 162 | Instrumenta | 30 år | 3 arbetsdagar
Skålar op rostfri skål | 8987-04 | SKÅL B6. 0.4 LITER I ROSTFRITT STÅL. (111X56 MM) | 0,4 liter | 216 | Instrumenta | 30 år | 3 arbetsdagar
Skålar op rostfri skål | 8987-05 | SKÅL B8. 1.0 LITER I ROSTFRITT STÅL. (151X73 MM) | 1 liter | 355 | Instrumenta | 30 år | 3 arbetsdagar
Skålar op rostfri medicinbägare | 8975-05 | MEDICINBÄGARE I ROSTFRITT STÅL 25 ML | 25 ml | 78 | Instrumenta | 30 år | 3 arbetsdagar

## Nålförare alternativ (hidden)
Anbudsområde | Kategori | förslag kategori | Artikelbenämning (ej förkortningar) | Mått, storlek | Artikelnummer | Anbudspris/st | Tillverkningsland | Tillverkare av instrumentet | Garantitid | Leveranstid | Match från MP | Match från MP
Anbudsområde 1 | Nålförare | Nålförare rak | MAYO-HEGAR Nålförare, rak, medelfint mönster, 150 mm (6"), Käft: räfflad, öppning med fåra, för sutur upp till 3/0 | 150mm, 3/0 | BM235R | 764 | Tyskland | B Braun - Aesculap | 25 år | 5 arbetsdagar
Anbudsområde 1 | Nålförare | Nålförare rak | MAYO-HEGAR Nålförare, rak, medelfint mönster, 185 mm (7 1/4"), Käft: räfflad, öppning med fåra, för sutur upp till 3/0 | 185mm, 3/0 | BM236R | 1099 | Tyskland | B Braun - Aesculap | 25 år | 5 arbetsdagar
Anbudsområde 1 | Nålförare | Nålförare övrigt | NÅLFÖRARE MAYO-HEGAR 200MM | 200mm | BM237R | 555 | Tyskland | B Braun - Aesculap | 25 år | 5 arbetsdagar
Anbudsområde 1 | Nålförare | Nålförare rak | MAYO-HEGAR Nålförare, rak, medelfint mönster, 235 mm (9 1/4"), Käft: räfflad, öppning med fåra, för sutur upp till 3/0 | 235mm, 3/0 | BM238R | 1253 | Tyskland | B Braun - Aesculap | 25 år | 5 arbetsdagar
Anbudsområde 1 | Nålförare | Nålförare rak | HALSEY Nålförare, rak, 130 mm (5 1/8"), Käft: räfflad, för sutur 4/0 - 6/0 | 130mm, 4/0 - 6/0 | BM205R | 743 | Tyskland | B Braun - Aesculap | 25 år | 5 arbetsdagar
Anbudsområde 1 | Nålförare | Nålförare rak | WEBSTER Nålförare, rak, 125 mm (5"), Käft: slät, för sutur 9/0-11/0 | 125mm, 9/0 - 11/0 | BM202R | 789 | Tyskland | B Braun - Aesculap | 25 år | 5 arbetsdagar
Anbudsområde 1 | Nålförare | Nålförare rak | MATHIEU Nålförare, rak, 140 mm (5 1/2"), Käft: räfflad, för sutur 4/0 - 6/0 | 140mm, 4/0 - 6/0 | BM360R | 4033 | Tyskland | B Braun - Aesculap | 25 år | 5 arbetsdagar
Anbudsområde 1 | Nålförare | Nålförare övrigt | NÅLFÖRARE BAUMGARTNER 145MM | 145mm | BM215R | 764 | Tyskland | B Braun - Aesculap | 25 år | 5 arbetsdagar
Anbudsområde 1 | Nålförare | Nålförare övrigt | NÅLFÖRARE DERF 125MM | 125mm | BM204R | 999 | Tyskland | B Braun - Aesculap | 25 år | 5 arbetsdagar
Anbudsområde 1 | Nålförare | Nålförare rak | CRILE-MURRAY Nålförare, rak, 150 mm (6"), Käft: räfflad, för sutur upp till 3/0 | 150mm, 3/0 | BM219R | 999 | Tyskland | B Braun - Aesculap | 25 år | 5 arbetsdagar
Anbudsområde 1 | Nålförare gracil | Nålförare övrigt | NÅLFÖRARE CRILE-WOOD FIN 150MM | 150mm | BM218R | 1001 | Tyskland | B Braun - Aesculap | 25 år | 5 arbetsdagar
Anbudsområde 1 | Nålförare | Nålförare övrigt | NÅLFÖRARE KILNER 135MM | 135mm | BM211R | 1015 | Tyskland | B Braun - Aesculap | 25 år | 5 arbetsdagar
Anbudsområde 1 | Nålförare | Nålförare övrigt | NÅLFÖRARE HALSEY SLÄTT GAP 130MM | 130mm | BM201R | 1047 | Tyskland | B Braun - Aesculap | 25 år | 5 arbetsdagar
Anbudsområde 1 | Nålförare | Nålförare övrigt | NÅLFÖRARE HEGAR MED RÄNNA 150MM | 150mm | BM245R | 1084 | Tyskland | B Braun - Aesculap | 25 år | 5 arbetsdagar
Anbudsområde 1 | Nålförare | Nålförare rak | HEGAR Nålförare, rak, kraftig modell, 175 mm (6 7/8"), Käft: räfflad, öppning med fåra, för sutur upp till 3/0 | 175mm, 3/0 | BM247R | 1101 | Tyskland | B Braun - Aesculap | 25 år | 5 arbetsdagar
Anbudsområde 1 | Nålförare | Nålförare rak | CONVERSE Nålförare, rak, 130 mm (5 1/8"), Käft: räfflad (längsgående), för sutur 6/0 - 10/0 | 130mm, 6/0 - 10/0 | BM200R | 743 | Tyskland | B Braun - Aesculap | 25 år | 5 arbetsdagar
Anbudsområde 1 | Nålförare | Nålförare rak | MATHIEU Nålförare, rak, 170 mm (6 3/4"), Käft: räfflad, för sutur upp till 3/0 | 170mm, 3/0 | BM361R | 1546 | Tyskland | B Braun - Aesculap | 25 år | 5 arbetsdagar
Anbudsområde 1 | Nålförare | Nålförare övrigt | NÅLFÖRARE HEGAR UTAN RÄNNA 205MM | 205mm | BM255R | 1129 | Tyskland | B Braun - Aesculap | 25 år | 5 arbetsdagar
Anbudsområde 1 | Nålförare | Nålförare övrigt | NÅLFÖRARE HEGAR MED RÄNNA 205MM | 205mm | BM249R | 889 | Tyskland | B Braun - Aesculap | 25 år | 5 arbetsdagar
Anbudsområde 1 | Nålförare | Nålförare rak | MATHIEU Nålförare, rak, 200 mm (7 7/8"), Käft: räfflad, för sutur upp till 3/0 | 200mm, 3/0 | BM362R | 4303 | Tyskland | B Braun - Aesculap | 25 år | 5 arbetsdagar
Anbudsområde 1 | Nålförare | Nålförare övrigt | NÅLFÖRARE DOYEN 125MM | 125mm | BM210R | 1256 | Tyskland | B Braun - Aesculap | 25 år | 5 arbetsdagar
Anbudsområde 1 | Nålförare | Nålförare övrigt | NÅLFÖRARE CRILE-WOOD KRAFTIG 160MM | 160mm | BM220R | 1173 | Tyskland | B Braun - Aesculap | 25 år | 5 arbetsdagar
Anbudsområde 1 | Nålförare | Nålförare rak | MASSON Nålförare, rak, 265 mm (10 1/2"), Käft: räfflad, öppning med fåra, för sutur upp till 3/0 | 265mm, 3/0 | BM275R | 1544 | Tyskland | B Braun - Aesculap | 25 år | 5 arbetsdagar
Anbudsområde 1 | Nålförare | Nålförare böjd | NÅLFÖRARE HEANEY BÖJD 200MM | 200mm | BM259R | 932 | Tyskland | B Braun - Aesculap | 25 år | 5 arbetsdagar
Anbudsområde 1 | Nålförare gracil | Nålförare rak gracil | JAMESON Nålförare, rak, gracil, 230 mm (9"), Käft: räfflad, för sutur 4/0 - 6/0 | 230mm, 4/0 - 6/0 | BM270R | 1616 | Tyskland | B Braun - Aesculap | 25 år | 5 arbetsdagar
Anbudsområde 1 | Nålförare gracil | Nålförare rak gracil | WANGENSTEEN Nålförare, rak, gracil, 275 mm (10 3/4"), Käft: räfflad, för sutur upp till 3/0 | 275mm, 3/0 | BM272R | 1699 | Tyskland | B Braun - Aesculap | 25 år | 5 arbetsdagar
Anbudsområde 1 | Nålförare | Nålförare rak | HEGAR-OLSEN Nålförare, rak, 140 mm (5 1/2"), Käft: räfflad, öppning med fåra, en ring vinklad, för sutur upp till 3/0 | 140mm, 3/0 | BM290R | 1723 | Tyskland | B Braun - Aesculap | 25 år | 5 arbetsdagar
Anbudsområde 1 | Nålförare | Nålförare rak | HEGAR-OLSEN Nålförare, rak, 185 mm (7 1/4"), Käft: räfflad, öppning med fåra, en ring vinklad, för sutur upp till 3/0 | 185mm, 3/0 | BM291R | 1860 | Tyskland | B Braun - Aesculap | 25 år | 5 arbetsdagar
Anbudsområde 1 | Nålförare | Nålförare övrigt | NÅLFÖRARE CRILE MED SKÅRA 150MM | 150mm | BM503R | 1942 | Tyskland | B Braun - Aesculap | 25 år | 5 arbetsdagar
Anbudsområde 1 | Nålförare | Nålförare rak | MAYO-HEGAR Nålförare, rak, 160 mm (6 1/4"), Käft: räfflad, för sutur upp till 3/0 | 160mm, 3/0 | BM241R | 1228 | Tyskland | B Braun - Aesculap | 25 år | 5 arbetsdagar
Anbudsområde 1 | Nålförare | Nålförare övrigt | GILLIES Nålförare, vinklad, 160 mm (6 1/4"), Käft: räfflad, öppning med fåra, en ring vinklad, för sutur 4/0 - 6/0 | 160mm, 4/0 - 6/0 | BM299R | 1997 | Tyskland | B Braun - Aesculap | 25 år | 5 arbetsdagar
Anbudsområde 1 | Nålförare | Nålförare rak | ADSON Nålförare, rak, 180 mm (7"), Käft: räfflad, längdsgående öppning i 1 käke, för sutur upp till 3/0 | 180mm, 3/0 | BM224R | 834 | Tyskland | B Braun - Aesculap | 25 år | 5 arbetsdagar
Anbudsområde 1 | Nålförare | Nålförare övrigt | NÅLFÖRARE MASSON-LUETHY 255MM | 255mm | BM280R | 2238 | Tyskland | B Braun - Aesculap | 25 år | 5 arbetsdagar
Anbudsområde 1 | Nålförare gracil | Nålförare rak gracil | LAWRENCE Nålförare, rak, 150 mm (6"), Käft: räfflad, gracil käke, för sutur 4/0 - 6/0 | 150mm, 4/0 - 6/0 | BM221R | 766 | Tyskland | B Braun - Aesculap | 25 år | 5 arbetsdagar
Anbudsområde 1 | Nålförare | Nålförare övrigt | NÅLFÖRARE MAYO-HEGAR 190MM | 190mm | BM242R | 723 | Tyskland | B Braun - Aesculap | 25 år | 5 arbetsdagar
Anbudsområde 1 | Nålförare hårdmetall 11-18,5cm | Nålförare rak hårdmetall | MAYO-HEGAR DUROGRIP® Nålförare, hårdmetall, rak, 150 mm (6"), Käft: med 0,5 mm tandhöjd, för sutur upp till 3/0 | 150 mm, Käft: 0,5 mm tandhöjd, 3/0 | BM065R | 1235 | Tyskland | B Braun - Aesculap | 25 år | 5 arbetsdagar
Anbudsområde 1 | Nålförare hårdmetall 11-18,5cm | Nålförare rak hårdmetall | MAYO-HEGAR DUROGRIP® Nålförare, hårdmetall, rak, 185 mm (7 1/4"), Käft: med 0,5 mm tandhöjd, för sutur upp till 3/0 | 185 mm, Käft: 0,5 mm tandhöjd, 3/0 | BM066R | 1247 | Tyskland | B Braun - Aesculap | 25 år | 5 arbetsdagar
Anbudsområde 1 | Nålförare hårdmetall 11-18,5cm | Nålförare rak hårdmetall | HALSEY DUROGRIP® Nålförare, hårdmetall, rak, 130 mm (5 1/8"), Käft: med 0,4 mm tandhöjd, för sutur 4/0 - 6/0 | 130 mm, Käft: 0,4 mm tandhöjd, 4/0 - 6/0 | BM012R | 1095 | Tyskland | B Braun - Aesculap | 25 år | 5 arbetsdagar
Anbudsområde 1 | Nålförare gracil hårdmetall | Nålförare rak hårdmetall | CRILE-WOOD (BABY) DUROGRIP® Nålförare, hårdmetall, rak, 150 mm (6"), Käft: med 0,4 mm tandhöjd, för sutur 4/0 - 6/0 | 150 mm, Käft: 0,4 mm tandhöjd, 4/0 - 6/0 | BM013R | 1134 | Tyskland | B Braun - Aesculap | 25 år | 5 arbetsdagar
Anbudsområde 1 | Nålförare gracil hårdmetall | Nålförare rak hårdmetall | CRILE-WOOD DUROGRIP® Nålförare, hårdmetall, rak, 145 mm (5 3/4"), Käft: med 0,4 mm tandhöjd, för sutur 4/0 - 6/0 | 145 mm, Käft:med 0,4 mm tandhöjd, 4/0 - 6/0 | BM016R | 1476 | Tyskland | B Braun - Aesculap | 25 år | 5 arbetsdagar
Anbudsområde 1 | Nålförare hårdmetall 19-36cm | Nålförare rak hårdmetall | MAYO-HEGAR DUROGRIP® Nålförare, hårdmetall, rak, 205 mm (8"), Käft: med 0,5 mm tandhöjd, för sutur upp till 3/0 | 205 mm, Käft: 0,5 mm tandhöjd, till 3/0 | BM067R | 1524 | Tyskland | B Braun - Aesculap | 25 år | 5 arbetsdagar
Anbudsområde 1 | Nålförare hårdmetall 11-18,5cm | Nålförare rak hårdmetall | BAUMGARTNER DUROGRIP® Nålförare, hårdmetall, rak, 145 mm (5 3/4"), Käft: med 0,5 mm tandhöjd, för sutur upp till 3/0 | 145 mm, Käft: 0,5 mm tandhöjd, till 3/0 | BM015R | 1478 | Tyskland | B Braun - Aesculap | 25 år | 5 arbetsdagar
Anbudsområde 1 | Nålförare hårdmetall 11-18,5cm | Nålförare rak hårdmetall | DE BAKEY DUROGRIP® Nålförare, hårdmetall, rak, 180 mm (7"), Käft: med 0,4 mm tandhöjd, för sutur 4/0 - 6/0 | 180 mm, Käft: 0,4 mm tandhöjd, 4/0 - 6/0 | BM035R | 1495 | Tyskland | B Braun - Aesculap | 25 år | 5 arbetsdagar
Anbudsområde 1 | Nålförare hårdmetall 11-18,5cm | Nålförare rak hårdmetall | DUROGRIP® Ståltråds Nålförare, hårdmetall, rak, 155 mm (6 1/8"), Käft: med 0,5 mm tandhöjd, med spärr, för sutur upp till 3/0 | 155 mm, Käft: 0,5 mm tandhöjd, till 3/0 | BM110R | 1547 | Tyskland | B Braun - Aesculap | 25 år | 5 arbetsdagar
Anbudsområde 1 | Nålförare hårdmetall 11-18,5cm | Nålförare rak hårdmetall | WEBSTER DUROGRIP® Nålförare, hårdmetall, rak, 130 mm (5 1/8"), Käft: slät, för sutur 9/0-11/0 | 130 mm, 9/0-11/0 | BM014R | 1619 | Tyskland | B Braun - Aesculap | 25 år | 5 arbetsdagar
Anbudsområde 1 | Nålförare hårdmetall 11-18,5cm | Nålförare övrigt | DUROGRIP NÅLF.MASING VINKL.FINGERÖGLA | 130mm | BM009R | 2605 | Tyskland | B Braun - Aesculap | 25 år | 5 arbetsdagar
Anbudsområde 1 | Nålförare hårdmetall 11-18,5cm | Nålförare rak hårdmetall | DUROGRIP® Ståltråds Nålförare, hårdmetall, rak, 155 mm (6 1/8"), Käft: med 0,5 mm tandhöjd, med spärr, för sutur upp till 3/0 | 155 mm, Käft: 0,5 mm tandhöjd, till 3/0 | BM111R | 1684 | Tyskland | B Braun - Aesculap | 25 år | 5 arbetsdagar
Anbudsområde 1 | Nålförare hårdmetall 11-18,5cm | Nålförare rak hårdmetall | CONVERSE DUROGRIP® Nålförare, hårdmetall, rak, 130 mm (5 1/8"), Käft: med 0,2 mm tandhöjd, för sutur 6/0 - 10/0 | 130 mm, Käft: 0,2 mm tandhöjd, 6/0 - 10/0 | BM011R | 1745 | Tyskland | B Braun - Aesculap | 25 år | 5 arbetsdagar
Anbudsområde 1 | Nålförare hårdmetall 11-18,5cm | Nålförare rak hårdmetall | DE BAKEY DUROGRIP® Nålförare, hårdmetall, rak, 150 mm (6"), Käft: med 0,4 mm tandhöjd, för sutur 4/0 - 6/0 | 150 mm, Käft: 0,4 mm tandhöjd, 4/0 - 6/0 | BM032R | 1690 | Tyskland | B Braun - Aesculap | 25 år | 5 arbetsdagar
Anbudsområde 1 | Nålförare hårdmetall 19-36cm | Nålförare rak hårdmetall | HEGAR DUROGRIP® Nålförare, hårdmetall, rak, kraftig modell, 205 mm (8"), Käft: med 0,5 mm tandhöjd, för sutur upp till 3/0 | 205 mm, Käft: 0,5 mm tandhöjd, till 3/0 | BM077R | 1679 | Tyskland | B Braun - Aesculap | 25 år | 5 arbetsdagar
Anbudsområde 1 | Nålförare hårdmetall 11-18,5cm | Nålförare rak hårdmetall | HALSEY DUROGRIP® Nålförare, hårdmetall, rak, 120 mm (4 3/4"), Käft: slät, för sutur 9/0-11/0 | 120 mm, 9/0-11/0 | BM010R | 1610 | Tyskland | B Braun - Aesculap | 25 år | 5 arbetsdagar
Anbudsområde 1 | Nålförare gracil hårdmetall | Nålförare rak gracil hårdmetall | DUROGRIP® Nålförare, hårdmetall, rak, mycket gracil, 200 mm (7 7/8"), Käft: med 0,2 mm tandhöjd, för sutur 6/0 - 10/0 | 200 mm, Käft: 0,2 mm tandhöjd, 6/0 - 10/0 | BM026R | 1790 | Tyskland | B Braun - Aesculap | 25 år | 5 arbetsdagar
Anbudsområde 1 | Nålförare hårdmetall 11-18,5cm | Nålförare övrigt | DUROGRIP NÅLFÖRARE KILNER 135MM | 135mm | BM018R | 1535 | Tyskland | B Braun - Aesculap | 25 år | 5 arbetsdagar
Anbudsområde 1 | Nålförare hårdmetall 19-36cm | Nålförare rak hårdmetall | HEGAR-MAYO-SEELEY DUROGRIP® Nålförare, hårdmetall, rak, 205 mm (8"), Käft: med 0,4 mm tandhöjd, för sutur 4/0 - 6/0 | 205mm, Käft: 0,4 mm tandhöjd, sutur 4/0 - 6/0 | BM022R | 1705 | Tyskland | B Braun - Aesculap | 25 år | 5 arbetsdagar
Anbudsområde 1 | Nålförare hårdmetall 19-36cm | Nålförare rak hårdmetall | DE BAKEY DUROGRIP® Nålförare, hårdmetall, rak, 230 mm (9"), Käft: med 0,4 mm tandhöjd, för sutur 4/0 - 6/0 | 230mm, Käft: 0,4 mm tandhöjd, sutur 4/0 - 6/0 | BM036R | 1606 | Tyskland | B Braun - Aesculap | 25 år | 5 arbetsdagar
Anbudsområde 1 | Nålförare gracil hårdmetall | Nålförare rak hårdmetall | CRILE-WOOD DUROGRIP® Nålförare, hårdmetall, rak, 185 mm (7 1/4"), Käft: med 0,4 mm tandhöjd, för sutur 4/0 - 6/0 | 185mm, Käft: 0,4 mm tandhöjd, sutur 4/0 - 6/0 | BM017R | 1242 | Tyskland | B Braun - Aesculap | 25 år | 5 arbetsdagar
Anbudsområde 1 | Nålförare hårdmetall 19-36cm | Nålförare rak hårdmetall | MAYO-HEGAR DUROGRIP® Nålförare, hårdmetall, rak, 235 mm (9 1/4"), Käft: med 0,5 mm tandhöjd, för sutur upp till 3/0 | 235mm, Käft: 0,5 mm tandhöjd, sutur upp till 3/0 | BM068R | 1904 | Tyskland | B Braun - Aesculap | 25 år | 5 arbetsdagar
Anbudsområde 1 | Nålförare gracil hårdmetall | Nålförare rak hårdmetall | RYDER DUROGRIP® Nålförare, hårdmetall, rak, 135 mm (5 1/4"), Käft: med 0,4 mm tandhöjd, för sutur 4/0 - 6/0 | 135mm, Käft: 0,4 mm tandhöjd, sutur 4/0 - 6/0 | BM044R | 1920 | Tyskland | B Braun - Aesculap | 25 år | 5 arbetsdagar
Anbudsområde 1 | Nålförare hårdmetall 11-18,5cm | Nålförare rak hårdmetall | WEBSTER DUROGRIP® Nålförare, hårdmetall, rak, 130 mm (5 1/8"), Käft: med 0,4 mm tandhöjd, för sutur 4/0 - 6/0 | 130mm, Käft: 0,4 mm tandhöjd, sutur 4/0 - 6/0 | BM024R | 1428 | Tyskland | B Braun - Aesculap | 25 år | 5 arbetsdagar
Anbudsområde 1 | Nålförare hårdmetall 11-18,5cm | Nålförare rak hårdmetall | SAROT DUROGRIP® Nålförare, hårdmetall, rak, 180 mm (7"), Käft: med 0,4 mm tandhöjd, för sutur 4/0 - 6/0 | 180mm , Käft: 0,4 mm tandhöjd, sutur 4/0 - 6/0 | BM020R | 1805 | Tyskland | B Braun - Aesculap | 25 år | 5 arbetsdagar
Anbudsområde 1 | Nålförare hårdmetall 11-18,5cm | Nålförare rak hårdmetall | DERF DUROGRIP® Nålförare, hårdmetall, rak, 120 mm (4 3/4"), Käft: med 0,4 mm tandhöjd, för sutur 4/0 - 6/0 | 120mm, Käft: 0,4 mm tandhöjd, sutur 4/0 - 6/0 | BM008R | 1480 | Tyskland | B Braun - Aesculap | 25 år | 5 arbetsdagar
Anbudsområde 1 | Nålförare gracil hårdmetall | Nålförare rak hårdmetall | RYDER DUROGRIP® Nålförare, hårdmetall, rak, 175 mm (6 7/8"), Käft: med 0,4 mm tandhöjd, för sutur 4/0 - 6/0 | 175mm, Käft: 0,4 mm tandhöjd, sutur 4/0 - 6/0 | BM045R | 2033 | Tyskland | B Braun - Aesculap | 25 år | 5 arbetsdagar
Anbudsområde 1 | Nålförare hårdmetall 19-36cm | Nålförare rak hårdmetall | DE BAKEY DUROGRIP® Nålförare, hårdmetall, rak, 260 mm (10 1/4"), Käft: med 0,4 mm tandhöjd, för sutur 4/0 - 6/0 | 260mm, Käft: 0,4 mm tandhöjd, sutur 4/0 - 6/0 | BM037R | 1978 | Tyskland | B Braun - Aesculap | 25 år | 5 arbetsdagar
Anbudsområde 1 | Nålförare gracil hårdmetall | Nålförare rak gracil hårdmetall | DUROGRIP® Nålförare, hårdmetall, rak, mycket gracil, 180 mm (7"), Käft: med 0,2 mm tandhöjd, för sutur 6/0 - 10/0 | 180mm, Käft: 0,2 mm tandhöjd, sutur 6/0 - 10/0 | BM025R | 1786 | Tyskland | B Braun - Aesculap | 25 år | 5 arbetsdagar
Anbudsområde 1 | Nålförare gracil hårdmetall | Nålförare rak gracil hårdmetall | DE BAKEY DUROGRIP® Nålförare, hårdmetall, rak, mycket gracil, 165 mm (6 1/2"), Käft: med 0,4 mm tandhöjd, för sutur 4/0 - 6/0 | 165mm, Käft: 0,4 mm tandhöjd, sutur 4/0 - 6/0 | BM033R | 1374 | Tyskland | B Braun - Aesculap | 25 år | 5 arbetsdagar
Anbudsområde 1 | Nålförare gracil hårdmetall | Nålförare rak gracil hårdmetall | DE BAKEY DUROGRIP® Nålförare, hårdmetall, rak, mycket gracil, 165 mm (6 1/2"), Käft: med 0,2 mm tandhöjd, för sutur 6/0 - 10/0 | 165mm, Käft: 0,2 mm tandhöjd, sutur 6/0 - 10/0 | BM063R | 2070 | Tyskland | B Braun - Aesculap | 25 år | 5 arbetsdagar
Anbudsområde 1 | Nålförare hårdmetall 19-36cm | Nålförare rak hårdmetall | HEGAR DUROGRIP® Nålförare, hårdmetall, rak, kraftig modell, 240 mm (9 1/2"), Käft: med 0,5 mm tandhöjd, för sutur upp till 3/0 | 240mm, Käft: 0,5 mm tandhöjd, sutur upp till 3/0 | BM078R | 1906 | Tyskland | B Braun - Aesculap | 25 år | 5 arbetsdagar
Anbudsområde 1 | Nålförare gracil hårdmetall | Nålförare rak gracil hårdmetall | RYDER DUROGRIP® Nålförare, hårdmetall, rak, mycket gracil, 135 mm (5 1/4"), Käft: med 0,2 mm tandhöjd, för sutur 6/0 - 10/0 | 135mm, Käft: 0,2 mm tandhöjd, sutur 6/0 - 10/0 | BM054R | 2090 | Tyskland | B Braun - Aesculap | 25 år | 5 arbetsdagar
Anbudsområde 1 | Nålförare gracil hårdmetall | Nålförare rak gracil hårdmetall | RYDER DUROGRIP® Nålförare, hårdmetall, rak, mycket gracil, 155 mm (6 1/8"), Käft: med 0,2 mm tandhöjd, för sutur 6/0 - 10/0 | 155mm, Käft: 0,2 mm tandhöjd, sutur 6/0 - 10/0 | BM055R | 2118 | Tyskland | B Braun - Aesculap | 25 år | 5 arbetsdagar
Anbudsområde 1 | Nålförare gracil hårdmetall | Nålförare rak hårdmetall | CRILE-WOOD DUROGRIP® Nålförare, hårdmetall, rak, 200 mm (7 7/8"), Käft: med 0,4 mm tandhöjd, för sutur 4/0 - 6/0 | 200mm , Käft: 0,4 mm tandhöjd, sutur 4/0 - 6/0 | BM019R | 1496 | Tyskland | B Braun - Aesculap | 25 år | 5 arbetsdagar
Anbudsområde 1 | Nålförare hårdmetall 19-36cm | Nålförare rak hårdmetall | WERTHEIM DUROGRIP® Nålförare, hårdmetall, rak, bajonettformad, 200 mm (7 7/8"), Käft: med 0,5 mm tandhöjd, för sutur upp till 3/0 | 200mm, Käft: 0,5 mm tandhöjd, sutur upp till 3/0 | BM100R | 2103 | Tyskland | B Braun - Aesculap | 25 år | 5 arbetsdagar
Anbudsområde 1 | Nålförare hårdmetall 19-36cm | Nålförare rak hårdmetall | RYDER DUROGRIP® Nålförare, hårdmetall, rak, 195 mm (7 3/4"), Käft: med 0,4 mm tandhöjd, för sutur 4/0 - 6/0 | 195mm, Käft: 0,4 mm tandhöjd, sutur 4/0 - 6/0 | BM046R | 2184 | Tyskland | B Braun - Aesculap | 25 år | 5 arbetsdagar
Anbudsområde 1 | Nålförare hårdmetall 19-36cm | Nålförare rak hårdmetall | WANGENSTEEN DUROGRIP® Nålförare, hårdmetall, rak, 275 mm (10 3/4"), Käft: med 0,5 mm tandhöjd, för sutur upp till 3/0 | 275mm, Käft: 0,5 mm tandhöjd, sutur upp till 3/0 | BM042R | 2195 | Tyskland | B Braun - Aesculap | 25 år | 5 arbetsdagar
Anbudsområde 1 | Nålförare hårdmetall 19-36cm | Nålförare rak hårdmetall | DE BAKEY DUROGRIP® Nålförare, hårdmetall, rak, 305 mm (12"), Käft: med 0,4 mm tandhöjd, för sutur 4/0 - 6/0 | 305mm, Käft: 0,4 mm tandhöjd, sutur 4/0 - 6/0 | BM038R | 1497 | Tyskland | B Braun - Aesculap | 25 år | 5 arbetsdagar
Anbudsområde 1 | Nålförare hårdmetall 19-36cm | Nålförare rak hårdmetall | DE BAKEY DUROGRIP® Nålförare, hårdmetall, rak, smalt mönster, 305 mm (12"), Käft: med 0,4 mm tandhöjd, för sutur 4/0 - 6/0 | 305mm, Käft: 0,4 mm tandhöjd, sutur 4/0 - 6/0 | BM040R | 2002 | Tyskland | B Braun - Aesculap | 25 år | 5 arbetsdagar
Anbudsområde 1 | Nålförare hårdmetall 19-36cm | Nålförare rak hårdmetall | BAUMGARTNER DUROGRIP® Ståltråds Nålförare, hårdmetall, rak, 205 mm (8"), Käft: med 0,5 mm tandhöjd, med spärr, för sutur upp till 3/ | 205mm, Käft: 0,5 mm tandhöjd, sutur upp till 3/0 | BM112R | 2074 | Tyskland | B Braun - Aesculap | 25 år | 5 arbetsdagar
Anbudsområde 1 | Nålförare hårdmetall 19-36cm | Nålförare rak hårdmetall | MASSON DUROGRIP® Nålförare, hårdmetall, rak, 265 mm (10 1/2"), Käft: med 0,5 mm tandhöjd, för sutur upp till 3/0 | 265mm, Käft: 0,5 mm tandhöjd, sutur upp till 3/0 | BM090R | 2315 | Tyskland | B Braun - Aesculap | 25 år | 5 arbetsdagar
Anbudsområde 1 | Nålförare hårdmetall 19-36cm | Nålförare böjd | HEANEY DUROGRIP® Nålförare, hårdmetall, böjd, 200 mm (7 7/8"), Käft: med 0,5 mm tandhöjd, för sutur upp till 3/0 | 200mm , Käft: 0,5 mm tandhöjd, sutur upp till 3/0 | BM081R | 2324 | Tyskland | B Braun - Aesculap | 25 år | 5 arbetsdagar
Anbudsområde 1 | Nålförare hårdmetall 11-18,5cm | Nålförare rak hårdmetall | MATHIEU DUROGRIP® Nålförare, hårdmetall, rak, standard, 140 mm (5 1/2"), Käft: med 0,5 mm tandhöjd, Mathieu-handtag, Mathieu spärrha | 140mm, Käft: 0,5 mm tandhöjd, | BM149R | 3348 | Tyskland | B Braun - Aesculap | 25 år | 5 arbetsdagar
Anbudsområde 1 | Nålförare gracil hårdmetall | Nålförare rak hårdmetall | RYDER DUROGRIP® Nålförare, hårdmetall, rak, 145 mm (5 3/4"), Käft: slät, Väldigt fin spets, för sutur 9/0-11/0 | 145mm, sutur 9/0-11/0 | BM074R | 2346 | Tyskland | B Braun - Aesculap | 25 år | 5 arbetsdagar
Anbudsområde 1 | Nålförare gracil hårdmetall | Nålförare rak gracil hårdmetall | DUROGRIP® Nålförare, hårdmetall, rak, mycket gracil, 230 mm (9"), Käft: med 0,2 mm tandhöjd, för sutur 6/0 - 10/0 | 230mm, Käft: 0,2 mm tandhöjd, sutur 6/0 - 10/0 | BM027R | 1899 | Tyskland | B Braun - Aesculap | 25 år | 5 arbetsdagar
Anbudsområde 1 | Nålförare gracil hårdmetall | Nålförare rak gracil hårdmetall | RYDER DUROGRIP® Nålförare, hårdmetall, rak, mycket gracil, 175 mm (6 7/8"), Käft: med 0,2 mm tandhöjd, för sutur 6/0 - 10/0 | 175mm, Käft: 0,2 mm tandhöjd, sutur 6/0 - 10/0 | BM056R | 2358 | Tyskland | B Braun - Aesculap | 25 år | 5 arbetsdagar
Anbudsområde 1 | Nålförare hårdmetall 19-36cm | Nålförare rak hårdmetall | WERTHEIM DUROGRIP® Nålförare, hårdmetall, rak, bajonettformad, 240 mm (9 1/2"), Käft: med 0,5 mm tandhöjd, för sutur upp till 3/0 | 240 mm , Käft: 0,5 mm tandhöjd, sutur upp till 3/0 | BM101R | 2358 | Tyskland | B Braun - Aesculap | 25 år | 5 arbetsdagar
Anbudsområde 1 | Nålförare hårdmetall 11-18,5cm | Nålförare rak hårdmetall | DUROGRIP® Ståltråds Nålförare, hårdmetall, rak, 175 mm (6 7/8"), Käft: med 0,5 mm tandhöjd, med spärr, för sutur upp till 3/0 | 175 mm, Käft: 0,5 mm tandhöjd, sutur upp till 3/0 | BM113R | 1463 | Tyskland | B Braun - Aesculap | 25 år | 5 arbetsdagar
Anbudsområde 1 | Nålförare gracil hårdmetall | Nålförare rak gracil hårdmetall | MATHIEU DUROGRIP® Nålförare, hårdmetall, rak, gracil, 140 mm (5 1/2"), Käft: med 0,4 mm tandhöjd, Mathieu-handtag, Mathieu spärrhand | 140 mm, Käft: 0,4 mm tandhöjd, | BM148R | 2376 | Tyskland | B Braun - Aesculap | 25 år | 5 arbetsdagar
Anbudsområde 1 | Nålförare hårdmetall 19-36cm | Nålförare övrigt | DUROGRIP NÅLFÖRARE DE'BAKEY 210MM | 210mm | BM034R | 1817 | Tyskland | B Braun - Aesculap | 25 år | 5 arbetsdagar
Anbudsområde 1 | Nålförare hårdmetall 19-36cm | Nålförare övrigt | DUROGRIP NÅLFÖRARE DE'BAKEY 210MM | 210mm | BM064R | 2137 | Tyskland | B Braun - Aesculap | 25 år | 5 arbetsdagar
Anbudsområde 1 | Nålförare hårdmetall 11-18,5cm | Nålförare rak hårdmetall | LANGENBECK DUROGRIP® Nålförare, hårdmetall, rak, 180 mm (7"), Käft: med 0,5 mm tandhöjd, för sutur upp till 3/0 | 180 mm, Käft: 0,5 mm tandhöjd, sutur upp till 3/0 | BM191R | 2416 | Tyskland | B Braun - Aesculap | 25 år | 5 arbetsdagar
Anbudsområde 1 | Nålförare hårdmetall 11-18,5cm | Nålförare rak hårdmetall | HEGAR-OLSEN (MODIF. LANGE) DUROGRIP® Nålförare, hårdmetall, rak, 145 mm (5 3/4"), Käft: med 0,4 mm tandhöjd, för sutur 4/0 - 6/0 | 145 mm, Käft: 0,4 mm tandhöjd, sutur 4/0 - 6/0 | BM128R | 2429 | Tyskland | B Braun - Aesculap | 25 år | 5 arbetsdagar
Anbudsområde 1 | Nålförare hårdmetall 11-18,5cm | Nålförare rak hårdmetall | HEGAR-OLSEN DUROGRIP® Nålförare, hårdmetall, rak, 165 mm (6 1/2"), Käft: med 0,4 mm tandhöjd, för sutur 4/0 - 6/0 | 165 mm, Käft: 0,4 mm tandhöjd, sutur 4/0 - 6/0 | BM124R | 2902 | Tyskland | B Braun - Aesculap | 25 år | 5 arbetsdagar
Anbudsområde 1 | Nålförare hårdmetall 11-18,5cm | Nålförare rak hårdmetall | BERRY DUROGRIP® Ståltråds Nålförare, hårdmetall, rak, 185 mm (7 1/4"), Käft: med 0,5 mm tandhöjd, för sutur upp till 3/0 | 185 mm, Käft: 0,5 mm tandhöjd, sutur upp till 3/0 | MD456R | 2454 | Tyskland | B Braun - Aesculap | 25 år | 5 arbetsdagar
Anbudsområde 1 | Nålförare gracil hårdmetall | Nålförare rak gracil hårdmetall | RYDER DUROGRIP® Nålförare, hårdmetall, rak, mycket gracil, 210 mm (8 1/4"), Käft: med 0,2 mm tandhöjd, för sutur 6/0 - 10/0 | 210 mm, Käft: 0,2 mm tandhöjd, sutur 6/0 - 10/0 | BM057R | 2463 | Tyskland | B Braun - Aesculap | 25 år | 5 arbetsdagar
Anbudsområde 1 | Nålförare hårdmetall 19-36cm | Nålförare övrigt hårdmetall | FINOCHIETTO DUROGRIP® Nålförare, hårdmetall, vinklad, 265 mm (10 1/2"), Käft: med 0,5 mm tandhöjd, för sutur upp till 3/0 | 265 mm, Käft: 0,5 mm tandhöjd, sutur upp till 3/0 | BM092R | 2464 | Tyskland | B Braun - Aesculap | 25 år | 5 arbetsdagar
Anbudsområde 1 | Nålförare gracil hårdmetall | Nålförare rak gracil hårdmetall | RYDER DUROGRIP® Nålförare, hårdmetall, rak, mycket gracil, 230 mm (9"), Käft: med 0,2 mm tandhöjd, för sutur 6/0 - 10/0 | 230 mm, Käft: 0,2 mm tandhöjd, sutur 6/0 - 10/0 | BM058R | 2565 | Tyskland | B Braun - Aesculap | 25 år | 5 arbetsdagar
Anbudsområde 1 | Nålförare hårdmetall 11-18,5cm | Nålförare rak hårdmetall | MATHIEU DUROGRIP® Nålförare, hårdmetall, rak, standard, 170 mm (6 3/4"), Käft: med 0,5 mm tandhöjd, Mathieu-handtag, Mathieu spärrha | 170 mm, Käft: 0,5 mm tandhöjd | BM151R | 4809 | Tyskland | B Braun - Aesculap | 25 år | 5 arbetsdagar
Anbudsområde 1 | Nålförare hårdmetall 19-36cm | Nålförare övrigt | DUROGRIP NÅLFÖRARE LANGENBECK 200MM | 200mm | BM193R | 2950 | Tyskland | B Braun - Aesculap | 25 år | 5 arbetsdagar
Anbudsområde 1 | Nålförare gracil hårdmetall | Nålförare rak gracil hårdmetall | MATHIEU DUROGRIP® Nålförare, hårdmetall, rak, gracil, 170 mm (6 3/4"), Käft: med 0,4 mm tandhöjd, Mathieu-handtag, Mathieu spärrhand | 170 mm, Käft: 0,4 mm tandhöjd | BM150R | 4811 | Tyskland | B Braun - Aesculap | 25 år | 5 arbetsdagar
Anbudsområde 1 | Nålförare hårdmetall 19-36cm | Nålförare rak hårdmetall | MAYO-HEGAR DUROGRIP® Nålförare, hårdmetall, rak, 265 mm (10 1/2"), Käft: med 0,5 mm tandhöjd, för sutur upp till 3/0 | 265 mm, Käft: 0,5 mm tandhöjd, sutur upp till 3/0 | BM070R | 2628 | Tyskland | B Braun - Aesculap | 25 år | 5 arbetsdagar
Anbudsområde 1 | Nålförare hårdmetall 19-36cm | Nålförare rak hårdmetall | MAYO-HEGAR DUROGRIP® Nålförare, hårdmetall, rak, 305 mm (12"), Käft: med 0,5 mm tandhöjd, för sutur upp till 3/0 | 305 mm, Käft: 0,5 mm tandhöjd, sutur upp till 3/0 | BM069R | 2044 | Tyskland | B Braun - Aesculap | 25 år | 5 arbetsdagar
Anbudsområde 1 | Nålförare gracil hårdmetall | Nålförare rak hårdmetall | RYDER DUROGRIP® Nålförare, hårdmetall, rak, 175 mm (6 7/8"), Käft: slät, Väldigt fin spets, för sutur 9/0-11/0 | 175 mm, sutur 9/0-11/0 | BM075R | 2425 | Tyskland | B Braun - Aesculap | 25 år | 5 arbetsdagar
Anbudsområde 1 | Nålförare gracil hårdmetall | Nålförare rak hårdmetall | CRILE-WOOD DUROGRIP® Nålförare, hårdmetall, rak, 305 mm (12"), Käft: med 0,4 mm tandhöjd, för sutur 4/0 - 6/0 | 305 mm, Käft: 0,4 mm tandhöjd, sutur 4/0 - 6/0 | BM021R | 2037 | Tyskland | B Braun - Aesculap | 25 år | 5 arbetsdagar
Anbudsområde 1 | Nålförare hårdmetall 19-36cm | Nålförare rak hårdmetall | MATHIEU DUROGRIP® Nålförare, hårdmetall, rak, standard, 200 mm (7 7/8"), Käft: med 0,5 mm tandhöjd, Mathieu-handtag, Mathieu spärrha | 200 mm, Käft: 0,5 mm tandhöjd, | BM154R | 3533 | Tyskland | B Braun - Aesculap | 25 år | 5 arbetsdagar
Anbudsområde 1 | Nålförare hårdmetall 19-36cm | Nålförare rak hårdmetall | MATHIEU DUROGRIP® Nålförare, hårdmetall, rak, kraftig modell, 200 mm (7 7/8"), Käft: med 0,5 mm tandhöjd, Mathieu-handtag, Mathieu s | 200 mm, Käft: 0,5 mm tandhöjd | BM156R | 2708 | Tyskland | B Braun - Aesculap | 25 år | 5 arbetsdagar
Anbudsområde 1 | Nålförare hårdmetall 19-36cm | Nålförare övrigt | DUROGRIP NÅLFÖRARE DE'BAKEY 195MM | 195mm | BM051R | 2741 | Tyskland | B Braun - Aesculap | 25 år | 5 arbetsdagar
Anbudsområde 1 | Nålförare hårdmetall 19-36cm | Nålförare övrigt | DUROGRIP NÅLFÖRARE MATHIEU FIN 200MM | 200mm | BM153R | 2748 | Tyskland | B Braun - Aesculap | 25 år | 5 arbetsdagar
Anbudsområde 1 | Nålförare hårdmetall 11-18,5cm | Nålförare rak hårdmetall | TOENNIS DUROGRIP® Nålförare, hårdmetall, rak, elastiskt mönster, 180 mm (7"), Käft: med 0,5 mm tandhöjd, för sutur upp till 3/0 | 180mm, Käft: 0,5 mm tandhöjd, sutur upp till 3/0 | BM186R | 2748 | Tyskland | B Braun - Aesculap | 25 år | 5 arbetsdagar
Anbudsområde 1 | Nålförare hårdmetall 19-36cm | Nålförare rak hårdmetall | SAROT DUROGRIP® Nålförare, hårdmetall, rak, 260 mm (10 1/4"), Käft: med 0,4 mm tandhöjd, för sutur 4/0 - 6/0 | 260 mm, Käft: 0,4 mm tandhöjd, sutur 4/0 - 6/0 | BM023R | 2756 | Tyskland | B Braun - Aesculap | 25 år | 5 arbetsdagar
Anbudsområde 1 | Nålförare gracil | Nålförare övrigt | DUROGRIP NÅLFÖRARE RYDER FIN 265MM | 265mm | BM047R | 2919 | Tyskland | B Braun - Aesculap | 25 år | 5 arbetsdagar
Anbudsområde 1 | Nålförare hårdmetall 11-18,5cm | Nålförare rak hårdmetall | DUROGRIP® Nålförare, hårdmetall, rak, 125 mm (5"), Käft: slät, för sutur 9/0-11/0 | 125 mm, Käft: sutur 9/0-11/0 | BM127R | 2789 | Tyskland | B Braun - Aesculap | 25 år | 5 arbetsdagar
Anbudsområde 1 | Nålförare hårdmetall 11-18,5cm | Nålförare övrigt | DUROGRIP NÅLFÖRARE TOENNIS MODIF 180MM | 180mm | BM183R | 2800 | Tyskland | B Braun - Aesculap | 25 år | 5 arbetsdagar
Anbudsområde 1 | Nålförare hårdmetall 19-36cm | Nålförare rak hårdmetall | RYDER DUROGRIP® Nålförare, hårdmetall, rak, 225 mm (8 7/8"), Käft: slät, Väldigt fin spets, för sutur 9/0-11/0 | 225 mm, sutur 9/0-11/0 | BM076R | 2932 | Tyskland | B Braun - Aesculap | 25 år | 5 arbetsdagar
Anbudsområde 1 | Nålförare hårdmetall 11-18,5cm | Nålförare övrigt hårdmetall | GILLIES DUROGRIP® Nålförare, hårdmetall, vinklad, 160 mm (6 1/4"), Käft: med 0,4 mm tandhöjd, en ring vinklad, för sutur 4/0 - 6/0 | 160 mm, Käft: 0,4 mm tandhöjd, sutur 4/0 - 6/0 | BM129R | 3027 | Tyskland | B Braun - Aesculap | 25 år | 5 arbetsdagar
Anbudsområde 1 | Nålförare hårdmetall 19-36cm | Nålförare övrigt | DUROGRIP NÅLFÖRARE WERTHEIM 300MM | 300mm | BM102R | 3079 | Tyskland | B Braun - Aesculap | 25 år | 5 arbetsdagar
Anbudsområde 1 | Nålförare hårdmetall 19-36cm | Nålförare övrigt | DUROGRIP NÅLFÖRARE DE'BAKEY 245MM | 245mm | BM052R | 3136 | Tyskland | B Braun - Aesculap | 25 år | 5 arbetsdagar
Anbudsområde 1 | Nålförare hårdmetall 19-36cm | Nålförare rak hårdmetall | LICHTENBERG DUROGRIP® Nålförare, hårdmetall, rak, elastiskt mönster, 195 mm (7 3/4"), Käft: med 0,5 mm tandhöjd, Mathieu-handtag, Ma | 195 mm, Käft: 0,5 mm tandhöjd | BM132R | 5267 | Tyskland | B Braun - Aesculap | 25 år | 5 arbetsdagar
Anbudsområde 1 | Nålförare hårdmetall 19-36cm | Nålförare böjd | HEANEY DUROGRIP® Nålförare, hårdmetall, böjd, 265 mm (10 1/2"), Käft: med 0,5 mm tandhöjd, för sutur upp till 3/0 | 265 mm, Käft: 0,5 mm tandhöjd, sutur upp till 3/0 | BM084R | 3257 | Tyskland | B Braun - Aesculap | 25 år | 5 arbetsdagar
Anbudsområde 1 | Nålförare gracil hårdmetall | Nålförare rak hårdmetall | CRILE-WOOD DUROGRIP® Nålförare, hårdmetall, rak, 270 mm (10 5/8"), Käft: med 0,4 mm tandhöjd, för sutur 4/0 - 6/0 | 270 mm, Käft: 0,4 mm tandhöjd, sutur 4/0 - 6/0 | BM030R | 3368 | Tyskland | B Braun - Aesculap | 25 år | 5 arbetsdagar
Anbudsområde 1 | Nålförare hårdmetall 19-36cm | Nålförare böjd | STRATTE DUROGRIP® Nålförare, hårdmetall, böjd, böjd i sidled, 210 mm (8 1/4"), Käft: med 0,5 mm tandhöjd, för sutur upp till 3/0 | 210 mm, Käft: 0,5 mm tandhöjd, sutur upp till 3/0 | BM095R | 3598 | Tyskland | B Braun - Aesculap | 25 år | 5 arbetsdagar
Anbudsområde 1 | Nålförare hårdmetall 19-36cm | Nålförare böjd | STRATTE DUROGRIP® Nålförare, hårdmetall, böjd, böjd i sidled, 230 mm (9"), Käft: med 0,5 mm tandhöjd, för sutur upp till 3/0 | 230 mm, Käft: 0,5 mm tandhöjd, sutur upp till 3/0 | BM096R | 3664 | Tyskland | B Braun - Aesculap | 25 år | 5 arbetsdagar
Anbudsområde 1 | Nålförare hårdmetall 19-36cm | Nålförare övrigt | DUROGRIP NÅLFÖRARE ZWEIFEL 200MM | 200mm | BM170R | 4886 | Tyskland | B Braun - Aesculap | 25 år | 5 arbetsdagar
Anbudsområde 1 | Nålförare hårdmetall 19-36cm | Nålförare övrigt | DUROGRIP NÅLFÖRARE MOD.AESCULAP 200MM | 200mm | BM178R | 5935 | Tyskland | B Braun - Aesculap | 25 år | 5 arbetsdagar
Anbudsområde 1 | Nålförare hårdmetall 19-36cm | Nålförare övrigt | DUROGRIP NÅLFÖRARE NAUNTON-MORGAN 260MM | 260mm | BM088R | 10380 | Tyskland | B Braun - Aesculap | 25 år | 5 arbetsdagar
Anbudsområde 1 | Nålförare hårdmetall 19-36cm | Nålförare böjd | MUELLER DUROGRIP® Nålförare, hårdmetall, böjd, 360 mm (14 1/4"), Käft: med 0,5 mm tandhöjd, för sutur upp till 3/0 | 360 mm, Käft: 0,5 mm tandhöjd, sutur upp till 3/0 | BM089R | 10441 | Tyskland | B Braun - Aesculap | 25 år | 5 arbetsdagar
Anbudsområde 1 | Nålförare | Nålförare övrigt | LARYNXNÅLFÖRARE SKAFT 225MM | 225mm | OP402R | 14566 | Tyskland | B Braun - Aesculap | 25 år | 5 arbetsdagar
2 | Nålförare hårdmetall 19-36cm | Nålförare övrigt | TC-WIRE TWISTING FORCEPS, WIDE, 19 CM | 19 cm | 22-506-18-07 | 3964.8 | Tyskland | KLS Martin | 25 år | 5
AO 1 | Nålförare hårdmetall 11-18,5cm | Nålförare övrigt hårdmetall | NÅLFÖRARE HEGAR MED HÅRDMETALLINLÄGG NORDISK DESIGN. 14 CM | 14 CM | 24-0129.HP | 3075 | Tyskland | Geister | 30 | 5
AO 1 | Nålförare hårdmetall 11-18,5cm | Nålförare övrigt hårdmetall | NÅLFÖRARE HEGAR MED HÅRDMETALLINLÄGG NORDISK DESIGN. 16 CM | 16 CM | 24-0130.HP | 3075 | Tyskland | Geister | 30 | 5
AO 1 | Nålförare hårdmetall 11-18,5cm | Nålförare övrigt hårdmetall | NÅLFÖRARE HEGAR MED HÅRDMETALLINLÄGG NORDISK DESIGN. 18 CM | 18 CM | 24-0131.HP | 3259 | Tyskland | Geister | 30 | 5
AO 1 | Nålförare hårdmetall 19-36cm | Nålförare övrigt hårdmetall | NÅLFÖRARE HEGAR MED HÅRDMETALLINLÄGG NORDISK DESIGN. 20 CM | 20 CM | 24-0132.HP | 3259 | Tyskland | Geister | 30 | 5
AO 1 | Nålförare gracil hårdmetall | Nålförare övrigt hårdmetall | NÅLFÖRARE CRILE-WOOD MED HÅRDMETALLINLÄGG NORDISK DESIGN. 15 CM | 15 CM | 24-0310.HP | 3259 | Tyskland | Geister | 30 | 5
AO 1 | Nålförare hårdmetall 11-18,5cm | Nålförare övrigt hårdmetall | NÅLFÖRARE WEBSTER UTAN HÅRDMETALL- INLÄGG. 13 CM | 13 CM | 5920-13 | 548 | Tyskland | Rudolf Medical | 30 | 5
AO 1 | Nålförare hårdmetall 11-18,5cm | Nålförare övrigt hårdmetall | NÅLFÖRARE PAR MED HÅRDMETALLINLÄGG 11 CM | 11 CM | 6044-01 | 2196 | Tyskland | Rudolf Medical | 30 | 5
AO 1 | Nålförare hårdmetall 19-36cm | Nålförare övrigt hårdmetall | NÅLFÖRARE MAYO-HEGAR MED HÅRDMETALLINLÄGG 20 CM | 20 CM | 6050-20 | 1587 | Tyskland | Rudolf Medical | 30 | 5
AO 1 | Nålförare hårdmetall 11-18,5cm | Nålförare övrigt hårdmetall | NÅLFÖRARE HEGAR- BAUMGARTNER. MED HÅRDMETALLINLÄGG. 14 CM | 14 CM | 6052-14 | 1327 | Tyskland | Rudolf Medical | 30 | 5
AO 2 | Nålförare hårdmetall 11-18,5cm | Nålförare övrigt hårdmetall | NÅLFÖRARE HEGAR- BAUMGARTNER. MED HÅRDMETALLINLÄGG. 14 CM | 14 CM | 6052-14-5 | 396 | Pakistan | S. Surgical | 24 | 5
AO 1 | Nålförare gracil hårdmetall | Nålförare övrigt hårdmetall | NÅLFÖRARE BABY- CRILE-WOOD. MED HÅRDMETALLINLÄGG. 15 CM | 15 CM | 6055-01 | 1437 | Tyskland | Rudolf Medical | 30 | 5
AO 1 | Nålförare gracil hårdmetall | Nålförare övrigt hårdmetall | NÅLFÖRARE CRILE-WOOD MED HÅRDMETALLINLÄGG 15 CM | 15 CM | 6055-15 | 1231 | Tyskland | Rudolf Medical | 30 | 5
AO 1 | Nålförare gracil hårdmetall | Nålförare övrigt hårdmetall | NÅLFÖRARE CRILE-WOOD MED HÅRDMETALLINLÄGG 20 CM | 20 CM | 6055-20 | 1573 | Tyskland | Rudolf Medical | 30 | 5
AO 1 | Nålförare hårdmetall 11-18,5cm | Nålförare övrigt hårdmetall | NÅLFÖRARE CONVERSE MED HÅRDMETALLINLÄGG 12.5 CM | 12.5 CM | 6057-12 | 1472 | Tyskland | Rudolf Medical | 30 | 5
Anbudsområde 1 | Nålförare hårdmetall 11-18,5cm | Nålförare övrigt hårdmetall | NÅLFÖRARE DERF STILLE hårdmetall | 12 cm | 104-15542 | 3021 | Sverige | Stille AB | 30 | 15
Anbudsområde 1 | Nålförare gracil hårdmetall | Nålförare övrigt gracil hårdmetall | NÅLFÖRARE WEBSTER STILLE extra gracil hårdmetall | 12 cm | 104-15545 | 3021 | Sverige | Stille AB | 30 | 15
Anbudsområde 1 | Nålförare gracil | Nålförare övrigt gracil | NÅLFÖRARE WEBSTER STILLE extra gracil slät | 12 cm | 104-15546 | 2348 | Sverige | Stille AB | 30 | 15
Anbudsområde 1 | Nålförare hårdmetall 11-18,5cm | Nålförare övrigt hårdmetall | NÅLFÖRARE KILNER STILLE hårdmetall | 13 cm | 104-15549-131 | 3021 | Sverige | Stille AB | 30 | 15
Anbudsområde 1 | Nålförare gracil hårdmetall | Nålförare övrigt gracil hårdmetall | NÅLFÖRARE WEBSTER STILLE gracil hårdmetall | 12 cm | 104-15559 | 3021 | Sverige | Stille AB | 30 | 15
Anbudsområde 1 | Nålförare hårdmetall 11-18,5cm | Nålförare övrigt hårdmetall | NÅLFÖRARE HALSEY STILLE ERGO hårdmetall | 12,5 cm | 104-15560-2 | 3021 | Sverige | Stille AB | 30 | 15
Anbudsområde 1 | Nålförare hårdmetall 11-18,5cm | Nålförare övrigt hårdmetall | NÅLFÖRARE MAYO-HEGAR STILLE hårdmetall | 14 cm | 104-15561-141 | 3021 | Sverige | Stille AB | 30 | 5
Anbudsområde 1 | Nålförare hårdmetall 11-18,5cm | Nålförare övrigt hårdmetall | NÅLFÖRARE MAYO-HEGAR STILLE hårdmetall | 18 cm | 104-15561-181 | 3173 | Sverige | Stille AB | 30 | 5
Anbudsområde 1 | Nålförare hårdmetall 19-36cm | Nålförare övrigt hårdmetall | NÅLFÖRARE MAYO-HEGAR STILLE hårdmetall | 20 cm | 104-15561-201 | 3591 | Sverige | Stille AB | 30 | 5
Anbudsområde 1 | Nålförare hårdmetall 19-36cm | Nålförare övrigt hårdmetall | NÅLFÖRARE MAYO-HEGAR STILLE hårdmetall | 25 cm | 104-15561-251 | 3591 | Sverige | Stille AB | 30 | 5
Anbudsområde 1 | Nålförare hårdmetall 11-18,5cm | Nålförare övrigt hårdmetall | NÅLFÖRARE MAYO-HEGAR STILLE Kraftig modell hårdmetall | 16 cm | 104-15562-161 | 3173 | Sverige | Stille AB | 30 | 15
Anbudsområde 1 | Nålförare hårdmetall 11-18,5cm | Nålförare övrigt hårdmetall | NÅLFÖRARE MAYO-HEGAR STILLE Kraftig modell hårdmetall | 18,5 cm | 104-15562-181 | 3173 | Sverige | Stille AB | 30 | 15
Anbudsområde 1 | Nålförare hårdmetall 19-36cm | Nålförare övrigt hårdmetall | NÅLFÖRARE MAYO-HEGAR STILLE Kraftig modell hårdmetall | 20,5 cm | 104-15562-201 | 3586 | Sverige | Stille AB | 30 | 15
Anbudsområde 1 | Nålförare hårdmetall 19-36cm | Nålförare övrigt hårdmetall | NÅLFÖRARE MAYO-HEGAR STILLE Kraftig modell hårdmetall | 24 cm | 104-15562-241 | 3586 | Sverige | Stille AB | 30 | 30
Anbudsområde 1 | Nålförare hårdmetall 19-36cm | Nålförare övrigt hårdmetall | NÅLFÖRARE MAYO-HEGAR STILLE Kraftig modell hårdmetall | 27 cm | 104-15562-271 | 4151 | Sverige | Stille AB | 30 | 30
Anbudsområde 1 | Nålförare hårdmetall 19-36cm | Nålförare övrigt hårdmetall | NÅLFÖRARE MAYO-HEGAR STILLE Kraftig modell hårdmetall | 30,5 cm | 104-15562-301 | 4151 | Sverige | Stille AB | 30 | 30
Anbudsområde 1 | Nålförare gracil hårdmetall | Nålförare övrigt hårdmetall | NÅLFÖRARE CRILE-WOOD STILLE hårdmetall | 15 cm | 104-15565-151 | 3173 | Sverige | Stille AB | 30 | 15
Anbudsområde 1 | Nålförare gracil hårdmetall | Nålförare övrigt hårdmetall | NÅLFÖRARE CRILE-WOOD STILLE hårdmetall | 18 cm | 104-15565-181 | 3173 | Sverige | Stille AB | 30 | 15
Anbudsområde 1 | Nålförare gracil hårdmetall | Nålförare övrigt hårdmetall | NÅLFÖRARE CRILE-WOOD STILLE hårdmetall | 20 cm | 104-15565-201 | 3591 | Sverige | Stille AB | 30 | 15
Anbudsområde 1 | Nålförare gracil hårdmetall | Nålförare övrigt hårdmetall | NÅLFÖRARE CRILE-WOOD STILLE hårdmetall | 23 cm | 104-15565-231 | 3591 | Sverige | Stille AB | 30 | 15
Anbudsområde 1 | Nålförare gracil hårdmetall | Nålförare övrigt gracil hårdmetall | NÅLFÖRARE CRILE-WOOD STILLE gracil hårdmetall | 15 cm | 104-15566-151 | 3173 | Sverige | Stille AB | 30 | 15
Anbudsområde 1 | Nålförare gracil hårdmetall | Nålförare övrigt gracil hårdmetall | NÅLFÖRARE CRILE-WOOD STILLE gracil hårdmetall | 20 cm | 104-15566-201 | 3591 | Sverige | Stille AB | 30 | 30
Anbudsområde 1 | Nålförare gracil hårdmetall | Nålförare övrigt gracil hårdmetall | NÅLFÖRARE CRILE-WOOD STILLE gracil hårdmetall | 23 cm | 104-15566-231 | 3591 | Sverige | Stille AB | 30 | 30
Anbudsområde 1 | Nålförare gracil hårdmetall | Nålförare övrigt hårdmetall | NÅLFÖRARE RYDER STILLE hårdmetall | 16 cm | 104-15573-161 | 3173 | Sverige | Stille AB | 30 | 15
Anbudsområde 1 | Nålförare gracil hårdmetall | Nålförare övrigt hårdmetall | NÅLFÖRARE RYDER STILLE hårdmetall | 18 cm | 104-15573-181 | 3173 | Sverige | Stille AB | 30 | 15
Anbudsområde 1 | Nålförare hårdmetall 19-36cm | Nålförare övrigt hårdmetall | NÅLFÖRARE RYDER STILLE hårdmetall | 20 cm | 104-15573-201 | 3591 | Sverige | Stille AB | 30 | 30
Anbudsområde 1 | Nålförare hårdmetall 11-18,5cm | Nålförare övrigt hårdmetall | NÅLFÖRARE CONVERSE STILLE hårdmetall | 12 cm | 104-15785 | 3021 | Sverige | Stille AB | 30 | 15
Anbudsområde 1 | Nålförare hårdmetall 11-18,5cm | Nålförare övrigt hårdmetall | STÅLTRÅDSROTERARE STILLE hårdmetall | 15 cm | 104-15832 | 2348 | Sverige | Stille AB | 30 | 30
Anbudsområde 1 | Nålförare hårdmetall 11-18,5cm | Nålförare övrigt | TC-NEEDLEHOLDER, HALSEY, 13 CM | 13 cm | 20-637-13-07 | 1990.66 | Tyskland | KLS Martin | mer än 25 år | 5
Anbudsområde 1 | Nålförare gracil hårdmetall | Nålförare övrigt hårdmetall | Crile Wood Hrdmetall (DeBakey Hårdmetall) nålförare | 18 cm | 10.20.68 | 1310 | Tyskland | Medicon eG | 25 år | 5
Anbudsområde 1 | Nålförare hårdmetall 11-18,5cm | Nålförare övrigt hårdmetall | NÅLFÖRARE MAYO-HEGAR MED HÅRDMETALLINLÄGG 18 CM | 18 cm | 6050-18 | 1314 | Tyskland | Rudolf Medical | 30 år | 3
Anbudsområde 1 | Nålförare hårdmetall 19-36cm | Nålförare övrigt hårdmetall | NÅLFÖRARE DEBAKEY MED HÅRDMETALLINLÄGG 31 CM | 31 cm | 6054-31 | 2401 | Tyskland | Rudolf Medical | 30 år | 3
Anbudsområde 1 | Nålförare gracil hårdmetall | Nålförare övrigt hårdmetall | NÅLFÖRARE CRILE-WOOD MED HÅRDMETALLINLÄGG 18 CM | 18 cm | 6055-18 | 1378 | Tyskland | Rudolf Medical | 30 år | 3
Anbudsområde 1 | Nålförare hårdmetall 11-18,5cm | Nålförare övrigt hårdmetall | STÅLTRÅDSNÅLFÖRARE MED HÅRDMETALLINLÄGG RUND KÄFT. 18 CM | 18 cm | 5761-08 | 3442 | Tyskland | Rudolf Medical | 30 år | 3
Anbudsområde 1 | Nålförare hårdmetall 11-18,5cm | Nålförare övrigt hårdmetall | NÅLFÖRARE HALSEY MED HÅRDMETALLINLÄGG 13 CM | 13 cm | 6056-13S | 1160 | Tyskland | Rudolf Medical | 30 år | 3
Anbudsområde 1 | Nålförare hårdmetall 11-18,5cm | Nålförare övrigt hårdmetall | NÅLFÖRARE MAYO-HEGAR STILLE hårdmetall | 16 cm | 104-15561-161 | 3173 | Sverige | Stille AB | 30 | 5
Anbudsområde 1 | Nålförare gracil hårdmetall | Nålförare övrigt gracil hårdmetall | NÅLFÖRARE CRILE-WOOD STILLE gracil hårdmetall | 18 cm | 104-15566-181 | 3173 | Sverige | Stille AB | 30 | 15
Anbudsområde 1 | Nålförare hårdmetall 11-18,5cm | Nålförare övrigt hårdmetall | STÅLTRÅDSROTERARE STILLE hårdmetall | 18,5 cm | 104-15835 | 2849 | Sverige | Stille AB | 30 | 30
Anbudsområde 1 | Nålförare hårdmetall 11-18,5cm | Nålförare övrigt hårdmetall | NÅLFÖRARE HALSEY STILLE hårdmetall | 12,5 cm | 104-15560 | 3021 | Sverige | Stille AB | 30 | 15
Anbudsområde 2 | Nålförare | Nålförare rak | Nålförare Mayo-Hegar rak räfflad 16 cm | L16 cm | 57871-8 | 327 | Tyskland | TONTARRA Medizintechnik GmbH | 24 år | 5 dgr
Anbudsområde 2 | Nålförare hårdmetall 11-18,5cm | Nålförare rak | Nålförare Mayo-Hegar rak räfflad TC 16 cm | L16 cm | 57885TC-8 | 816 | Tyskland | TONTARRA Medizintechnik GmbH | 24 år | 5 dgr
Anbudsområde 2 | Nålförare hårdmetall 11-18,5cm | Nålförare rak | Nålförare Halsey rak räfflad 13 cm | L13 cm | 57861-8 | 327 | Tyskland | TONTARRA Medizintechnik GmbH | 24 år | 5 dgr

## Tång alternativ (hidden)
Anbudsområde | Kategori | Förslag kategori | Artikelbenämning (ej förkortningar) | Mått, storlek | Artikelnummer | Anbudspris/st | Tillverkningsland | Tillverkare av instrumentet | Garantitid | Leveranstid | Match från MP | Match från MP
Anbudsområde 1 | Tång fattning | Tång rak klo | NELSON Mjukvävnadspincett (Lunggriptång), rak, 230 mm (9"), käftbredd 6 mm, klor (6x7) | 230mm, käftbredd 6mm | BD802R | 677 | Tyskland | B Braun - Aesculap | 25 år | 5 arbetsdagar
Anbudsområde 1 | Tång fattning | Tång rak klo | DUVAL Mjukvävnadspincett (Tarmfattningstång (t), rak, 140 mm (5 1/2"), käftbredd 10 mm, klor | 140mm, käftbredd 10mm | BD820R | 930 | Tyskland | B Braun - Aesculap | 25 år | 5 arbetsdagar
Anbudsområde 1 | Tång övrigt | Tång rak | THORPE Anatomisk pincett (Kornealtång), rak, gracil, 120 mm (4 3/4"), käftbredd 0,80 mm, räfflad | 120mm, käftbredd 0,80mm | OC069R | 1061 | Tyskland | B Braun - Aesculap | 25 år | 5 arbetsdagar
Anbudsområde 1 | Tång övrigt | Tång rak | DENIS-BROWNE Tarmtång, rak, 190 mm (7 1/2"), käftbredd 4,50 mm, slät | 190mm, käftbredd 4,50mm | EA027R | 2971 | Tyskland | B Braun - Aesculap | 25 år | 5 arbetsdagar
Anbudsområde 1 | Tång ÖNH | Tång böjd | SCHNIDT Hemostatisk peang (Tonsilltång), lätt böjd, 185 mm (7 1/4"), räfflad | 185mm | BH957R | 1257 | Tyskland | B Braun - Aesculap | 25 år | 5 arbetsdagar
Anbudsområde 1 | Tång ÖNH | Tång böjd | SCHNIDT Hemostatisk peang (Tonsilltång), böjd, 185 mm (7 1/4"), räfflad | 185mm | BH959R | 1272 | Tyskland | B Braun - Aesculap | 25 år | 5 arbetsdagar
Anbudsområde 1 | Tång ÖNH | Tång böjd | SCHNIDT Hemostatisk peang (Tonsilltång), lätt böjd, 185 mm (7 1/4"), räfflad, bandhandtag | 185mm | BH961R | 1483 | Tyskland | B Braun - Aesculap | 25 år | 5 arbetsdagar
Anbudsområde 1 | Tång ÖNH | Tång böjd | SCHNIDT Hemostatisk peang (Tonsilltång), böjd, 185 mm (7 1/4"), räfflad, bandhandtag | 185mm | BH963R | 1515 | Tyskland | B Braun - Aesculap | 25 år | 5 arbetsdagar
Anbudsområde 1 | Tång gall | Tång böjd | MOYNIHAN Hemostatisk peang (Gallgångstång), böjd, 230 mm (9"), räfflad | 230mm | BH831R | 1659 | Tyskland | B Braun - Aesculap | 25 år | 5 arbetsdagar
Anbudsområde 1 | Tång peritoneum | Tång böjd klo | MIKULICZ Hemostatisk peang (Peritoneumtång), böjd, 185 mm (7 1/4"), klor (1x2) | 185mm | BH949R | 1439 | Tyskland | B Braun - Aesculap | 25 år | 5 arbetsdagar
Anbudsområde 1 | Tång ÖNH | Tång böjd | NEGUS Tonsilltång, böjd, 190 mm (7 1/2"), räfflad | 190mm | BH951R | 2146 | Tyskland | B Braun - Aesculap | 25 år | 5 arbetsdagar
Anbudsområde 1 | Tång ÖNH | Tång böjd | WILSON Hemostatisk peang (Tonsilltång), böjd, 190 mm (7 1/2"), räfflad, skruvlås | 190mm | BH965R | 2985 | Tyskland | B Braun - Aesculap | 25 år | 5 arbetsdagar
Anbudsområde 1 | Tång magill | Tång rak | MAGILL Kateterinföringspincett, böjt knä, utan spärr, för spädbarn, rak, 150 mm (6"), Käft: räfflad, fenstrerad | 150mm | AN379R | 980 | Tyskland | B Braun - Aesculap | 25 år | 5 arbetsdagar
Anbudsområde 1 | Tång magill | Tång rak | MAGILL Kateterinföringspincett, böjt knä, utan spärr, för barn, rak, 180 mm (7"), Käft: räfflad, fenstrerad | 180mm | AN380R | 1282 | Tyskland | B Braun - Aesculap | 25 år | 5 arbetsdagar
Anbudsområde 1 | Tång magill | Tång rak | MAGILL Kateterinföringspincett, böjt knä, utan spärr, för vuxna, rak, 230 mm (9"), Käft: räfflad, fenstrerad | 230mm | AN381R | 1347 | Tyskland | B Braun - Aesculap | 25 år | 5 arbetsdagar
Anbudsområde 1 | Tång övrigt | Tång övrigt | CLIPSTÅNG MICHEL 125MM | 125mm | BN730R | 333 | Tyskland | B Braun - Aesculap | 25 år | 5 arbetsdagar
Anbudsområde 1 | Tång övrigt | Tång övrigt | TÅNG F AVLÄGSN.AV CLIPS COLLIN 135MM | 135mm | BN758R | 1026 | Tyskland | B Braun - Aesculap | 25 år | 5 arbetsdagar
Anbudsområde 1 | Tång övrigt | Tång böjd | HEATH Clipsborttagningstång, utan spärr, böjd åt sidan, 135 mm (5 1/4") | 135mm | BN757R | 1718 | Tyskland | B Braun - Aesculap | 25 år | 5 arbetsdagar
Anbudsområde 1 | Tång övrigt | Tång övrigt | HENNING Gipsspridare, 270 mm (10 5/8") | 270mm | LX600R | 3072 | Tyskland | B Braun - Aesculap | 25 år | 5 arbetsdagar
Anbudsområde 1 | Tång övrigt | Tång övrigt | PATTERN USA Gipsspridare, 220 mm (8 3/4") | 220mm | LX605R | 2573 | Tyskland | B Braun - Aesculap | 25 år | 5 arbetsdagar
Anbudsområde 1 | Tång övrigt | Tång böjd | WOLFF Gipsborttagningstång, böjd, 180 mm (7") | 180mm | LX618R | 2238 | Tyskland | B Braun - Aesculap | 25 år | 5 arbetsdagar
Anbudsområde 1 | Tång övrigt | Tång böjd | WOLFF Gipsborttagningstång, böjd, 240 mm (9 1/2") | 240mm | LX624R | 2542 | Tyskland | B Braun - Aesculap | 25 år | 5 arbetsdagar
Anbudsområde 1 | Tång fattning | Tång rak klo | ALLIS Tarmgriptång, rak, 155 mm (6 1/8"), Käft: klor (4x5) | 155mm | EA015R | 520 | Tyskland | B Braun - Aesculap | 25 år | 5 arbetsdagar
Anbudsområde 1 | Tång fattning | Tång rak klo | ALLIS Tarmgriptång, rak, 155 mm (6 1/8"), Käft: klor (5x6) | 155mm | EA016R | 494 | Tyskland | B Braun - Aesculap | 25 år | 5 arbetsdagar
Anbudsområde 1 | Tång fattning | Tång rak klo | ALLIS-ADAIR Tarmgriptång, rak, 160 mm (6 1/4"), Käft: klor (9x10) | 160mm | MD568 | 896 | Tyskland | B Braun - Aesculap | 25 år | 5 arbetsdagar
Anbudsområde 1 | Tång fattning | Tång rak | BABCOCK Tarmgriptång, rak, 155 mm (6 1/8"), Käft: räfflad, fenstrerad, käftbredd 8 mm | 155mm | EA030R | 1268 | Tyskland | B Braun - Aesculap | 25 år | 5 arbetsdagar
Anbudsområde 1 | Tång fattning | Tång rak klo | BOYS-ALLIS Tarmgriptång, rak, 155 mm (6 1/8"), Käft: klor (5x6) | 155mm | EA010R | 1231 | Tyskland | B Braun - Aesculap | 25 år | 5 arbetsdagar
Anbudsområde 1 | Tång fattning | Tång rak klo | ALLIS Tarmgriptång, smalt mönster, rak, 190 mm (7 1/2"), Käft: klor (5x6) | 190mm | EA017R | 1270 | Tyskland | B Braun - Aesculap | 25 år | 5 arbetsdagar
Anbudsområde 1 | Tång fattning | Tång rak klo | ALLIS (BABY) Tarmgriptång, rak, 130 mm (5 1/8"), Käft: klor (4x5) | 130mm | EA012R | 1360 | Tyskland | B Braun - Aesculap | 25 år | 5 arbetsdagar
Anbudsområde 1 | Tång fattning | Tång rak klo | BABCOCK ATRAUMATA® Tarmgriptång, rak, 240 mm (9 1/2"), Käft: klor DE BAKEY, fenstrerad, käftbredd 10 mm | 240mm | MD470 | 1401 | Tyskland | B Braun - Aesculap | 25 år | 5 arbetsdagar
Anbudsområde 1 | Tång fattning | Tång rak klo | ALLIS Tarmgriptång, rak, 155 mm (6 1/8"), Käft: klor (2x3) | 155mm | EA013R | 1445 | Tyskland | B Braun - Aesculap | 25 år | 5 arbetsdagar
Anbudsområde 1 | Tång fattning | Tång rak | PENNINGTON Griptång, trekantig, rak, 155 mm (6 1/8"), Käft: räfflad, fenstrerad | 155mm | BH902R | 1447 | Tyskland | B Braun - Aesculap | 25 år | 5 arbetsdagar
Anbudsområde 1 | Tång fattning | Tång rak klo | ALLIS-THOMS Tarmgriptång, rak, 200 mm (7 7/8"), Käft: klor (6x7) | 200mm | EA020R | 1474 | Tyskland | B Braun - Aesculap | 25 år | 5 arbetsdagar
Anbudsområde 1 | Tång fattning | Tång övrigt | TARMFATTN.TÅNG JUDD-ALLIS 3X4T.155MM | 155mm | EA025R | 1548 | Tyskland | B Braun - Aesculap | 25 år | 5 arbetsdagar
Anbudsområde 1 | Tång fattning | Tång rak | BABCOCK Tarmgriptång, rak, 175 mm (6 7/8"), Käft: räfflad, fenstrerad, käftbredd 8 mm | 175mm | EA031R | 2127 | Tyskland | B Braun - Aesculap | 25 år | 5 arbetsdagar
Anbudsområde 1 | Tång fattning | Tång rak | BABCOCK Tarmgriptång, rak, 215 mm (8 1/2"), Käft: räfflad, fenstrerad, käftbredd 10 mm | 215mm | EA032R | 1452 | Tyskland | B Braun - Aesculap | 25 år | 5 arbetsdagar
Anbudsområde 1 | Tång fattning | Tång rak | WILLIAMS Tarmgriptång, rak, 160 mm (6 1/4"), Käft: slät, fenstrerad, käftbredd 7,60 mm | 160mm | EA028R | 1777 | Tyskland | B Braun - Aesculap | 25 år | 5 arbetsdagar
Anbudsområde 1 | Tång fattning | Tång rak klo | ALLIS Tarmgriptång, smalt mönster, rak, 255 mm (10"), Käft: klor (5x6) | 255mm | EA018R | 1783 | Tyskland | B Braun - Aesculap | 25 år | 5 arbetsdagar
Anbudsområde 1 | Tång fattning | Tång rak klo | CHAPUT Tarmgriptång, rak, 125 mm (5"), Käft: klor (2x3) | 125mm | BF300R | 1834 | Tyskland | B Braun - Aesculap | 25 år | 5 arbetsdagar
Anbudsområde 1 | Tång fattning | Tång rak klo | TUFFIER Tarmgriptång, rak, 125 mm (5"), Käft: klor (5x6) | 125mm | BF301R | 1857 | Tyskland | B Braun - Aesculap | 25 år | 5 arbetsdagar
Anbudsområde 1 | Tång fattning | Tång rak klo | COLLIN Tarmgriptång, rak, 140 mm (5 1/2"), Käft: klor, fenstrerad | 140mm | EA039R | 1901 | Tyskland | B Braun - Aesculap | 25 år | 5 arbetsdagar
Anbudsområde 1 | Tång fattning | Tång rak klo | COLLIN Tarmgriptång, rak, 180 mm (7"), Käft: klor, fenstrerad | 180mm | EA040R | 1650 | Tyskland | B Braun - Aesculap | 25 år | 5 arbetsdagar
Anbudsområde 1 | Tång fattning | Tång rak klo | LOCKWOOD Tarmgriptång, rak, 200 mm (7 7/8"), Käft: klor, fenstrerad | 200mm | EA036R | 2106 | Tyskland | B Braun - Aesculap | 25 år | 5 arbetsdagar
Anbudsområde 1 | Tång fattning | Tång rak klo | DUVAL-COLLIN Tarmgriptång, rak, 195 mm (7 3/4"), Käft: klor, fenstrerad | 195mm | EA041R | 2133 | Tyskland | B Braun - Aesculap | 25 år | 5 arbetsdagar
Anbudsområde 1 | Tång fattning | Tång rak klo | DUVAL-COLLIN Tarmgriptång, rak, 200 mm (7 7/8"), Käft: klor, fenstrerad | 200mm | EA042R | 1994 | Tyskland | B Braun - Aesculap | 25 år | 5 arbetsdagar
Anbudsområde 1 | Tång fattning | Tång rak klo | ALLIS Tarmgriptång (Lunggriptång), rak, 220 mm (8 3/4"), Käft: klor, käftbredd 8 mm | 220mm | FB938R | 2189 | Tyskland | B Braun - Aesculap | 25 år | 5 arbetsdagar
Anbudsområde 1 | Tång fattning | Tång rak klo | ALLIS ATRAUMATA® Tarmgriptång, rak, 160 mm (6 1/4"), Käft: klor DE BAKEY, käftbredd 6,20 mm | 160mm | EA092R | 4064 | Tyskland | B Braun - Aesculap | 25 år | 5 arbetsdagar
Anbudsområde 1 | Tång fattning | Tång rak | BABCOCK Tarmgriptång (Lunggriptång), rak, 220 mm (8 3/4"), Käft: räfflad (längsgående), fenstrerad, käftbredd 15 mm | 220mm | FB934R | 2496 | Tyskland | B Braun - Aesculap | 25 år | 5 arbetsdagar
Anbudsområde 1 | Tång fattning | Tång rak | PENNINGTON Tarmgriptång (Vävnadsgriptång), trekantig, rak, 200 mm (7 7/8"), Käft: räfflad, fenstrerad | 200mm | EA037R | 2547 | Tyskland | B Braun - Aesculap | 25 år | 5 arbetsdagar
Anbudsområde 1 | Tång fattning | Tång vinklad | MC GIVENEY Hemorrojdgriptång, vinklad, 185 mm (7 1/4"), Käft: räfflad | 185mm | EA990R | 2817 | Tyskland | B Braun - Aesculap | 25 år | 5 arbetsdagar
Anbudsområde 1 | Tång fattning | Tång rak klo | DUVAL Griptång (Lunggriptång), rak, 230 mm (9"), Käft: klor, fenstrerad, käftbredd 20 mm | 230mm | FB930R | 2720 | Tyskland | B Braun - Aesculap | 25 år | 5 arbetsdagar
Anbudsområde 1 | Tång fattning | Tång rak klo | BABCOCK ATRAUMATA® Tarmgriptång, rak, 160 mm (6 1/4"), Käft: klor DE BAKEY, fenstrerad, käftbredd 10 mm | 160mm | EA050R | 1413 | Tyskland | B Braun - Aesculap | 25 år | 5 arbetsdagar
Anbudsområde 1 | Tång fattning | Tång rak | BABCOCK Tarmgriptång, rak, 200 mm (7 7/8"), Käft: räfflad, fenstrerad, käftbredd 9 mm | 200mm | EA033R | 2256 | Tyskland | B Braun - Aesculap | 25 år | 5 arbetsdagar
Anbudsområde 1 | Tång fattning | Tång rak klo | ALLIS ATRAUMATA® Tarmgriptång, rak, 220 mm (8 3/4"), Käft: klor DE BAKEY, käftbredd 8,40 mm | 220mm | EA096R | 3410 | Tyskland | B Braun - Aesculap | 25 år | 5 arbetsdagar
Anbudsområde 1 | Tång fattning | Tång rak klo | JUDD-ALLIS Tarmgriptång, rak, 200 mm (7 7/8"), Käft: klor (3x4) | 200mm | EA026R | 3601 | Tyskland | B Braun - Aesculap | 25 år | 5 arbetsdagar
Anbudsområde 1 | Tång fattning | Tång rak klo | ALLIS ATRAUMATA® Tarmgriptång, gracil, rak, 200 mm (7 7/8"), Käft: klor DE BAKEY, käftbredd 7 mm | 200mm | EA095R | 3602 | Tyskland | B Braun - Aesculap | 25 år | 5 arbetsdagar
Anbudsområde 1 | Tång fattning | Tång rak klo | ALLIS ATRAUMATA® Tarmgriptång, rak, 255 mm (10"), Käft: klor DE BAKEY, käftbredd 8,40 mm | 255mm | EA097R | 3602 | Tyskland | B Braun - Aesculap | 25 år | 5 arbetsdagar
Anbudsområde 1 | Tång fattning | Tång rak klo | BABCOCK ATRAUMATA® Tarmgriptång, rak, 215 mm (8 1/2"), Käft: klor DE BAKEY, fenstrerad, käftbredd 10 mm | 215mm | EA052R | 1499 | Tyskland | B Braun - Aesculap | 25 år | 5 arbetsdagar
Anbudsområde 1 | Tång fattning | Tång rak klo | COLLIN ATRAUMATA® Tarmgriptång, rak, 195 mm (7 3/4"), Käft: klor DE BAKEY, fenstrerad, käftbredd 21 mm | 195mm | EA061R | 3821 | Tyskland | B Braun - Aesculap | 25 år | 5 arbetsdagar
Anbudsområde 1 | Tång fattning | Tång rak klo | ALLIS ATRAUMATA® Tarmgriptång, rak, 300 mm (11 3/4"), Käft: klor DE BAKEY, käftbredd 8,40 mm | 300mm | EA099R | 4115 | Tyskland | B Braun - Aesculap | 25 år | 5 arbetsdagar
Anbudsområde 1 | Tång fattning | Tång rak klo | BABCOCK ATRAUMATA® Tarmgriptång (Lunggriptång), rak, 220 mm (8 3/4"), Käft: klor DE BAKEY, fenstrerad, käftbredd 14 mm | 220mm | FB936R | 4295 | Tyskland | B Braun - Aesculap | 25 år | 5 arbetsdagar
Anbudsområde 1 | Tång fattning | Tång rak klo | COLLIN ATRAUMATA® Tarmgriptång, rak, 230 mm (9"), Käft: klor DE BAKEY, fenstrerad, käftbredd 23 mm | 230mm | EA062R | 6546 | Tyskland | B Braun - Aesculap | 25 år | 5 arbetsdagar
Anbudsområde 1 | Tång fattning | Tång rak klo | ALLIS ATRAUMATA® Tarmgriptång, rak, 350 mm (13 3/4"), Käft: klor DE BAKEY, käftbredd 8,40 mm | 350mm | EA101R | 5825 | Tyskland | B Braun - Aesculap | 25 år | 5 arbetsdagar
Anbudsområde 1 | Tång fattning | Tång rak klo | ALLIS ATRAUMATA® Tarmgriptång, rak, 295 mm (11 5/8"), Käft: klor DE BAKEY, käftbredd 5 mm | 295mm | EA100R | 6059 | Tyskland | B Braun - Aesculap | 25 år | 5 arbetsdagar
Anbudsområde 1 | Tång ÖNH | Tång rak klo | ATRAUMATA® Organfattningstång (Polyptång), oval, rak, 270 mm (10 5/8"), Käft: klor DE BAKEY, fenstrerad, käftbredd 27 mm | 270mm | EO340R | 8396 | Tyskland | B Braun - Aesculap | 25 år | 5 arbetsdagar
Anbudsområde 1 | Tång ÖNH | Tång rak klo | ATRAUMATA® Organfattningstång (Polyptång), oval, rak, 250 mm (9 3/4"), Käft: klor DE BAKEY, fenstrerad, käftbredd 21 mm | 250mm | EO338R | 8396 | Tyskland | B Braun - Aesculap | 25 år | 5 arbetsdagar
Anbudsområde 1 | Tång ÖNH | Tång rak | LISTER Näsförbandstång (Sinustång), utan spärr, rak, 160 mm (6 1/4"), Käft: räfflad | 160mm | BF006R | 552 | Tyskland | B Braun - Aesculap | 25 år | 5 arbetsdagar
Anbudsområde 1 | Tång tvätt | Tång rak | FOERSTER Tvätttång (Organ griptång), oval, rak, 245 mm (9 5/8"), Käft: slät, fenstrerad | 245mm | BF120R | 1088 | Tyskland | B Braun - Aesculap | 25 år | 5 arbetsdagar
Anbudsområde 1 | Tång tvätt | Tång rak | FOERSTER-BALLENGER Tvätttång (Organ griptång), oval, rak, 245 mm (9 5/8"), Käft: räfflad, fenstrerad | 245mm | BF122R | 961 | Tyskland | B Braun - Aesculap | 25 år | 5 arbetsdagar
Anbudsområde 1 | Tång tvätt | Tång rak | COLLIN Tvätt-/förbandstång, rak, 240 mm (9 1/2"), Käft: räfflad | 240mm | BF091R | 760 | Tyskland | B Braun - Aesculap | 25 år | 5 arbetsdagar
Anbudsområde 1 | Tång tvätt | Tång böjd | FOERSTER Tvätttång (Organ griptång), oval, böjd, 245 mm (9 5/8"), Käft: slät, fenstrerad | 245mm | BF121R | 595 | Tyskland | B Braun - Aesculap | 25 år | 5 arbetsdagar
Anbudsområde 1 | Tång tvätt | Tång böjd | FOERSTER-BALLENGER Tvätttång (Organ griptång), oval, böjd, 245 mm (9 5/8"), Käft: räfflad, fenstrerad | 245mm | BF123R | 1295 | Tyskland | B Braun - Aesculap | 25 år | 5 arbetsdagar
Anbudsområde 1 | Tång fattning | Tång rak | RAMPLEY Tvätttång (Organ griptång), oval, rak, 250 mm (9 3/4"), Käft: räfflad, fenstrerad | 250mm | BF118R | 943 | Tyskland | B Braun - Aesculap | 25 år | 5 arbetsdagar
Anbudsområde 1 | Tång övrigt | Tång övrigt | TUFFERTÅNG BRYANT 130MM | 130mm | BF003R | 618 | Tyskland | B Braun - Aesculap | 25 år | 5 arbetsdagar
Anbudsområde 1 | Tång tvätt | Tång rak | FOERSTER-BALLENGER Tvätttång (Organ griptång), oval, rak, 180 mm (7"), Käft: räfflad, fenstrerad | 180mm | BF112R | 611 | Tyskland | B Braun - Aesculap | 25 år | 5 arbetsdagar
Anbudsområde 1 | Tång ring | Tång böjd | RINGTÅNG FOERSTER-BALLENG.BÖJD 180MM | 180mm | BF113R | 626 | Tyskland | B Braun - Aesculap | 25 år | 5 arbetsdagar
Anbudsområde 1 | Tång fattning | Tång rak | RAMPLEY Tvätttång (Organ griptång), oval, rak, 180 mm (7"), Käft: räfflad, fenstrerad | 180mm | BF116R | 651 | Tyskland | B Braun - Aesculap | 25 år | 5 arbetsdagar
Anbudsområde 1 | Tång tvätt | Tång rak | MAIER Tvätt-/förbandstång, rak, 260 mm (10 1/4"), Käft: räfflad | 260mm | BF058R | 740 | Tyskland | B Braun - Aesculap | 25 år | 5 arbetsdagar
Anbudsområde 1 | Tång tvätt | Tång rak | GROSS Tvätt-/förbandstång, rak, 200 mm (7 7/8"), Käft: räfflad | 200mm | BF046R | 577 | Tyskland | B Braun - Aesculap | 25 år | 5 arbetsdagar
Anbudsområde 1 | Tång tvätt | Tång böjd | GROSS Tvätt-/förbandstång, böjd, 200 mm (7 7/8"), Käft: räfflad | 200mm | BF047R | 586 | Tyskland | B Braun - Aesculap | 25 år | 5 arbetsdagar
Anbudsområde 1 | Tång tvätt | Tång böjd | MAIER Tvätt-/förbandstång, böjd, 260 mm (10 1/4"), Käft: räfflad | 260mm | BF059R | 682 | Tyskland | B Braun - Aesculap | 25 år | 5 arbetsdagar
Anbudsområde 1 | Tång övrigt | Tång rak | KORNTÅNG UTAN SPÄRR RAK 145MM | 145mm | BF010R | 784 | Tyskland | B Braun - Aesculap | 25 år | 5 arbetsdagar
Anbudsområde 1 | Tång tvätt | Tång rak | MAIER Tvätt-/förbandstång, utan spärr, rak, 265 mm (10 1/2"), Käft: räfflad | 265mm | BF056R | 790 | Tyskland | B Braun - Aesculap | 25 år | 5 arbetsdagar
Anbudsområde 1 | Tång tvätt | Tång böjd | MAIER Tvätt-/förbandstång, utan spärr, böjd, 265 mm (10 1/2"), Käft: räfflad | 265mm | BF057R | 1508 | Tyskland | B Braun - Aesculap | 25 år | 5 arbetsdagar
Anbudsområde 1 | Tång tvätt | Tång rak | TVÄTTÅNG AESCULAP RAK 220MM | 220mm | BF060R | 888 | Tyskland | B Braun - Aesculap | 25 år | 5 arbetsdagar
Anbudsområde 1 | Tång tvätt | Tång rak | Tvätt-/förbandstång, rak, 145 mm (5 3/4"), Käft: räfflad | 145mm | BF016R | 842 | Tyskland | B Braun - Aesculap | 25 år | 5 arbetsdagar
Anbudsområde 1 | Tång tvätt | Tång böjd klo | AESCULAP Tvätt-/förbandstång, böjd, 220 mm (8 3/4"), Käft: klor | 220mm | BF061R | 877 | Tyskland | B Braun - Aesculap | 25 år | 5 arbetsdagar
Anbudsområde 1 | Tång tvätt | Tång rak | TVÄTTÅNG ULRICH-AESCULAP RAK 265MM | 265mm | BF062R | 887 | Tyskland | B Braun - Aesculap | 25 år | 5 arbetsdagar
Anbudsområde 1 | Tång tvätt | Tång böjd klo | ULRICH-AESCULAP Tvätt-/förbandstång, böjd, 265 mm (10 1/2"), Käft: klor | 265mm | BF063R | 833 | Tyskland | B Braun - Aesculap | 25 år | 5 arbetsdagar
Anbudsområde 1 | Tång tvätt | Tång böjd klo | ULRICH-AESCULAP Tvätt-/förbandstång, böjd, 350 mm (13 3/4"), Käft: klor | 350mm | BF065R | 1093 | Tyskland | B Braun - Aesculap | 25 år | 5 arbetsdagar
Anbudsområde 1 | Tång övrigt | Tång böjd | SPLITTERTÅNG PEET BÖJD 120MM | 120mm | BD995R | 1204 | Tyskland | B Braun - Aesculap | 25 år | 5 arbetsdagar
Anbudsområde 1 | Tång tvätt | Tång rak | GROSS Tvätt-/förbandstång, utan spärr, rak, 200 mm (7 7/8"), Käft: räfflad | 200mm | BF040R | 1355 | Tyskland | B Braun - Aesculap | 25 år | 5 arbetsdagar
Anbudsområde 1 | Tång tvätt | Tång rak | GROSS Tvätt-/förbandstång, rak, 180 mm (7"), Käft: räfflad | 180mm | BF032R | 1422 | Tyskland | B Braun - Aesculap | 25 år | 5 arbetsdagar
Anbudsområde 1 | Tång tvätt | Tång böjd | GROSS Tvätt-/förbandstång, utan spärr, böjd, 200 mm (7 7/8"), Käft: räfflad | 200mm | BF041R | 1445 | Tyskland | B Braun - Aesculap | 25 år | 5 arbetsdagar
Anbudsområde 1 | Tång tvätt | Tång böjd | GROSS Tvätt-/förbandstång, böjd, 180 mm (7"), Käft: räfflad | 180mm | BF033R | 1490 | Tyskland | B Braun - Aesculap | 25 år | 5 arbetsdagar
Anbudsområde 1 | Tång tvätt | Tång böjd | Tvätt-/förbandstång, böjd, 175 mm (6 7/8"), Käft: räfflad | 175mm | BF021R | 1547 | Tyskland | B Braun - Aesculap | 25 år | 5 arbetsdagar
Anbudsområde 1 | Tång tvätt | Tång böjd | DUPLAY Tvätt-/förbandstång, böjd, 210 mm (8 1/4"), Käft: räfflad | 210mm | BF027R | 1643 | Tyskland | B Braun - Aesculap | 25 år | 5 arbetsdagar
Anbudsområde 1 | Tång övrigt | Tång vinklad | KORNTÅNG CHERON M.SPÄRR VINKL.240MM | 240mm | BF092R | 1661 | Tyskland | B Braun - Aesculap | 25 år | 5 arbetsdagar
Anbudsområde 1 | Tång fattning | Tång böjd | KELLY Tvätttång (Organ griptång), oval, utan spärr, böjd, 320 mm (12 1/2"), Käft: räfflad, fenstrerad | 320mm | BF135R | 1849 | Tyskland | B Braun - Aesculap | 25 år | 5 arbetsdagar
Anbudsområde 1 | Tång fattning | Tång övrigt | GRIPTÅNG COLLIN OVAL 160MM | 160mm | BH906R | 1869 | Tyskland | B Braun - Aesculap | 25 år | 5 arbetsdagar
Anbudsområde 1 | Tång ÖNH | Tång rak | COLLIN Organfattningstång (Tungtång), oval, rak, 170 mm (6 3/4"), Käft: räfflad, fenstrerad | 170mm | AN709R | 1817 | Tyskland | B Braun - Aesculap | 25 år | 5 arbetsdagar
Anbudsområde 1 | Tång tvätt | Tång rak | SIMS-MAIER Tvätt-/förbandstång, rak, 280 mm (11"), Käft: räfflad | 280mm | BF076R | 1937 | Tyskland | B Braun - Aesculap | 25 år | 5 arbetsdagar
Anbudsområde 1 | Tång tvätt | Tång rak | SIMS-MAIER Tvätt-/förbandstång, rak, 350 mm (13 3/4"), Käft: räfflad | 350mm | BF078R | 1948 | Tyskland | B Braun - Aesculap | 25 år | 5 arbetsdagar
Anbudsområde 1 | Tång övrigt | Tång böjd | KORNTÅNG SIMS-MAIER M.SPÄRR BÖJD 280MM | 280mm | BF077R | 1977 | Tyskland | B Braun - Aesculap | 25 år | 5 arbetsdagar
Anbudsområde 1 | Tång tvätt | Tång rak | Tvätt-/förbandstång, rak, 240 mm (9 1/2"), Käft: räfflad | 240mm | BF070R | 1990 | Tyskland | B Braun - Aesculap | 25 år | 5 arbetsdagar
Anbudsområde 1 | Tång fattning | Tång övrigt | GRIPTÅNG COLLIN OVAL 160MM | 160mm | BH908R | 1997 | Tyskland | B Braun - Aesculap | 25 år | 5 arbetsdagar
Anbudsområde 1 | Tång tvätt | Tång böjd | Tvätt-/förbandstång, böjd, 240 mm (9 1/2"), Käft: räfflad | 240mm | BF071R | 2048 | Tyskland | B Braun - Aesculap | 25 år | 5 arbetsdagar
Anbudsområde 1 | Tång övrigt | Tång övrigt | HEMORROIDALTÅNG HEYWOOD-SMITH 210MM | 210mm | AN711R | 2158 | Tyskland | B Braun - Aesculap | 25 år | 5 arbetsdagar
Anbudsområde 1 | Tång fattning | Tång böjd | KELLY Tvätttång (Organ griptång), oval, böjd, 320 mm (12 1/2"), Käft: räfflad, fenstrerad | 320mm | BF136R | 4273 | Tyskland | B Braun - Aesculap | 25 år | 5 arbetsdagar
Anbudsområde 1 | Tång övrigt | Tång övrigt | HEMORROIDALTÅNG HEYWOOD-SMITH 200MM | 200mm | AN710R | 2229 | Tyskland | B Braun - Aesculap | 25 år | 5 arbetsdagar
Anbudsområde 1 | Tång övrigt | Tång rak | KORNTÅNG EMMET M.SPÄRR RAK 210MM | 210mm | BF098R | 2899 | Tyskland | B Braun - Aesculap | 25 år | 5 arbetsdagar
Anbudsområde 1 | Tång övrigt | Tång rak | Sensammanfogningstång, rak, 150 mm (6"), räfflad, skarp/trubbig, box lås | 150mm | FO950R | 3603 | Tyskland | B Braun - Aesculap | 25 år | 5 arbetsdagar
Anbudsområde 1 | Tång övrigt | Tång böjd | TÅNG F.INFLÄTNING AV SENOR BÖJD 150MM | 150mm | FO951R | 3765 | Tyskland | B Braun - Aesculap | 25 år | 5 arbetsdagar
Anbudsområde 1 | Tång peritoneum | Tång böjd klo | MIKULICZ Peritoneumtång, böjd, 205 mm (8"), klor (1x2) | 205mm | BJ313R | 1287 | Tyskland | B Braun - Aesculap | 25 år | 5 arbetsdagar
Anbudsområde 1 | Tång peritoneum | Tång böjd klo | MIKULICZ Peritoneumtång, böjd, 40 °, 200 mm (7 7/8"), klor (1x2) | 200mm | BJ314R | 1189 | Tyskland | B Braun - Aesculap | 25 år | 5 arbetsdagar
Anbudsområde 1 | Tång peritoneum | Tång böjd klo | FAURE Peritoneumtång, lätt böjd, 205 mm (8"), klor (1x2) | 205mm | BJ325R | 907 | Tyskland | B Braun - Aesculap | 25 år | 5 arbetsdagar
Anbudsområde 1 | Tång peritoneum | Tång böjd klo | FAURE Peritoneumtång, böjd, 205 mm (8"), klor (1x2) | 205mm | BJ326R | 1182 | Tyskland | B Braun - Aesculap | 25 år | 5 arbetsdagar
Anbudsområde 1 | Tång peritoneum | Tång böjd klo | MIKULICZ Peritoneumtång, böjd, 140 mm (5 1/2"), klor (1x2) | 140mm | BJ300R | 1218 | Tyskland | B Braun - Aesculap | 25 år | 5 arbetsdagar
Anbudsområde 1 | Tång peritoneum | Tång böjd klo | MIKULICZ Peritoneumtång, böjd, 185 mm (7 1/4"), klor (1x2) | 185mm | BJ304R | 1585 | Tyskland | B Braun - Aesculap | 25 år | 5 arbetsdagar
Anbudsområde 1 | Tång peritoneum | Tång böjd klo | MIKULICZ Peritoneumtång, böjd, 180 mm (7"), klor (1x2), skruvlås | 180mm | BJ305R | 997 | Tyskland | B Braun - Aesculap | 25 år | 5 arbetsdagar
Anbudsområde 1 | Tång peritoneum | Tång böjd klo | MIKULICZ Peritoneumtång, böjd, 205 mm (8"), klor (1x2), skruvlås | 205mm | BJ306R | 1538 | Tyskland | B Braun - Aesculap | 25 år | 5 arbetsdagar
Anbudsområde 1 | Tång gall | Tång böjd | LOWER Dissekering a. Ligaturpeang (Gallgångstång), böjd, 180 mm (7"), räfflad (längsgående) | 180mm | EB001R | 1641 | Tyskland | B Braun - Aesculap | 25 år | 5 arbetsdagar
Anbudsområde 1 | Tång gall | Tång böjd | LAHEY (SWEET) Dissekering a. Ligaturpeang (Gallgångstång), böjd, 200 mm (7 7/8"), räfflad (längsgående) | 200mm | EB003R | 1654 | Tyskland | B Braun - Aesculap | 25 år | 5 arbetsdagar
Anbudsområde 1 | Tång peritoneum | Tång böjd klo | MIKULICZ Peritoneumtång, böjd åt sidan, 185 mm (7 1/4"), klor (1x2) | 185mm | BJ315R | 1745 | Tyskland | B Braun - Aesculap | 25 år | 5 arbetsdagar
Anbudsområde 1 | Tång peritoneum | Tång böjd klo | MIKULICZ Peritoneumtång, böjd, 30 °, 205 mm (8"), klor (1x2), skruvlås | 205mm | BJ308R | 1746 | Tyskland | B Braun - Aesculap | 25 år | 5 arbetsdagar
Anbudsområde 1 | Tång peritoneum | Tång böjd klo | MIKULICZ Peritoneumtång, böjd, 45 °, 205 mm (8"), klor (1x2), skruvlås | 205mm | BJ309R | 1746 | Tyskland | B Braun - Aesculap | 25 år | 5 arbetsdagar
Anbudsområde 1 | Tång peritoneum | Tång böjd klo | MIKULICZ Peritoneumtång, böjd, 30 °, 200 mm (7 7/8"), klor (1x2), skruvlås | 200mm | BJ310R | 1844 | Tyskland | B Braun - Aesculap | 25 år | 5 arbetsdagar
Anbudsområde 1 | Tång peritoneum | Tång böjd klo | MIKULICZ Peritoneumtång, böjd, 245 mm (9 5/8"), klor (1x2), skruvlås | 245mm | BJ312R | 3021 | Tyskland | B Braun - Aesculap | 25 år | 5 arbetsdagar
Anbudsområde 1 | Tång övrigt | Tång övrigt | NJURTÅNG HERRICK 225MM | 225mm | EF030R | 2475 | Tyskland | B Braun - Aesculap | 25 år | 5 arbetsdagar
Anbudsområde 1 | Tång övrigt | Tång övrigt | OMSKÄRNINGSTÅNG WINKELMANN D:12MM | 12mm | EF965R | 3582 | Tyskland | B Braun - Aesculap | 25 år | 5 arbetsdagar
Anbudsområde 1 | Tång övrigt | Tång övrigt | OMSKÄRNINGSTÅNG WINKELMANN D:20MM | 20mm | EF967R | 3582 | Tyskland | B Braun - Aesculap | 25 år | 5 arbetsdagar
Anbudsområde 1 | Tång övrigt | Tång övrigt | OMSKÄRNINGSTÅNG WINKELMANN D:16MM | 16mm | EF966R | 3582 | Tyskland | B Braun - Aesculap | 25 år | 5 arbetsdagar
Anbudsområde 1 | Tång övrigt | Tång övrigt | LIGATURTÅNG MILLIN 245MM | 245mm | EF168R | 3706 | Tyskland | B Braun - Aesculap | 25 år | 5 arbetsdagar
Anbudsområde 1 | Tång övrigt | Tång övrigt | ATR.KAPSELTÅNG MILLIN 245MM | 245mm | EF163R | 3733 | Tyskland | B Braun - Aesculap | 25 år | 5 arbetsdagar
Anbudsområde 1 | Tång övrigt | Tång övrigt | ATR.KAPSELTÅNG MILLIN 235MM | 235mm | EF164R | 4198 | Tyskland | B Braun - Aesculap | 25 år | 5 arbetsdagar
Anbudsområde 1 | Tång övrigt | Tång övrigt | ATR.NJURTÅNG GUYON 230MM | 230mm | EF003R | 4923 | Tyskland | B Braun - Aesculap | 25 år | 5 arbetsdagar
Anbudsområde 1 | Tång övrigt | Tång övrigt | ATR.NJURTÅNG GUYON 230MM | 230mm | EF002R | 4923 | Tyskland | B Braun - Aesculap | 25 år | 5 arbetsdagar
Anbudsområde 1 | Tång övrigt | Tång övrigt | ATR.URETERTÅNG 240MM | 240mm | EF070R | 5444 | Tyskland | B Braun - Aesculap | 25 år | 5 arbetsdagar
Anbudsområde 1 | Tång biopsi | Tång rak | YEOMAN Biopsitång, rak, 490 mm (19 1/4"), arbetslängd: 420 mm, käftbredd 4 mm, räfflad | 490mm | EA903R | 13814 | Tyskland | B Braun - Aesculap | 25 år | 5 arbetsdagar
Anbudsområde 1 | Tång övrigt | Tång övrigt | RUNDRASTSTÅNG 200MM LED O.KONTRAMUTTER | 200mm | BV834R | 1809 | Tyskland | B Braun - Aesculap | 25 år | 5 arbetsdagar
Anbudsområde 1 | Tång gall | Tång rak | GALLSTENSTÅNG BLAKE RAK 205MM | 205mm | EB220R | 2188 | Tyskland | B Braun - Aesculap | 25 år | 5 arbetsdagar
Anbudsområde 1 | Tång gall | Tång böjd | GALLSTENSTÅNG BLAKE BÖJD 205MM | 205mm | EB221R | 2202 | Tyskland | B Braun - Aesculap | 25 år | 5 arbetsdagar
Anbudsområde 1 | Tång övrigt | Tång böjd | RANDALL Njurstenstång, utan spärr, böjd, 205 mm (8"), Käft: räfflad | 205mm | EF052R | 2632 | Tyskland | B Braun - Aesculap | 25 år | 5 arbetsdagar
Anbudsområde 1 | Tång övrigt | Tång böjd | RANDALL Njurstenstång, utan spärr, böjd, 225 mm (8 7/8"), Käft: räfflad | 225mm | EF051R | 2632 | Tyskland | B Braun - Aesculap | 25 år | 5 arbetsdagar
Anbudsområde 1 | Tång gall | Tång böjd | DESJARDINS Gallgångstång, utan spärr, böjd, 225 mm (8 7/8"), Käft: slät | 225mm | EB231R | 2748 | Tyskland | B Braun - Aesculap | 25 år | 5 arbetsdagar
Anbudsområde 1 | Tång gall | Tång övrigt | GALLSTENSTÅNG DESJARDINS 225MM | 225mm | EB232R | 2748 | Tyskland | B Braun - Aesculap | 25 år | 5 arbetsdagar
Anbudsområde 1 | Tång gall | Tång böjd | DESJARDINS Gallgångstång, utan spärr, böjd, 225 mm (8 7/8"), Käft: slät | 225mm | EB233R | 2748 | Tyskland | B Braun - Aesculap | 25 år | 5 arbetsdagar
Anbudsområde 1 | Tång gall | Tång böjd | DESJARDINS Gallgångstång, utan spärr, böjd, 225 mm (8 7/8"), Käft: slät | 225mm | EB234R | 2748 | Tyskland | B Braun - Aesculap | 25 år | 5 arbetsdagar
Anbudsområde 1 | Tång övrigt | Tång böjd | RANDALL Njurstenstång, utan spärr, böjd, 185 mm (7 1/4"), Käft: räfflad | 185mm | EF054R | 2787 | Tyskland | B Braun - Aesculap | 25 år | 5 arbetsdagar
Anbudsområde 1 | Tång övrigt | Tång böjd | RANDALL Njurstenstång, utan spärr, böjd, 185 mm (7 1/4"), Käft: räfflad | 185mm | EF053R | 2787 | Tyskland | B Braun - Aesculap | 25 år | 5 arbetsdagar
Anbudsområde 1 | Tång gall | Tång böjd | CZERNY Gallgångstång, s-formad, utan spärr, böjd, 245 mm (9 5/8"), Käft: räfflad | 245mm | EB225R | 2994 | Tyskland | B Braun - Aesculap | 25 år | 5 arbetsdagar
Anbudsområde 1 | Tång gall | Tång böjd | DESJARDINS Gallgångstång, gracil, utan spärr, böjd, 240 mm (9 1/2"), Käft: slät | 240mm | EB240R | 3708 | Tyskland | B Braun - Aesculap | 25 år | 5 arbetsdagar
Anbudsområde 1 | Tång gall | Tång böjd | DESJARDINS Gallgångstång, gracil, utan spärr, böjd, 225 mm (8 7/8"), Käft: slät | 225mm | EB242R | 3708 | Tyskland | B Braun - Aesculap | 25 år | 5 arbetsdagar
Anbudsområde 1 | Tång övrigt | Tång övrigt | NJURSTENSTÅNG HEIMING BARN 170MM | 170mm | EF047R | 3828 | Tyskland | B Braun - Aesculap | 25 år | 5 arbetsdagar
Anbudsområde 1 | Tång övrigt | Tång övrigt | NJURSTENSTÅNG HEIMING BARN 160MM | 160mm | EF048R | 3828 | Tyskland | B Braun - Aesculap | 25 år | 5 arbetsdagar
Anbudsområde 1 | Tång övrigt | Tång övrigt | NJURSTENSTÅNG RANDALL 190MM | 190mm | EF055R | 4575 | Tyskland | B Braun - Aesculap | 25 år | 5 arbetsdagar
Anbudsområde 1 | Tång övrigt | Tång böjd | RANDALL Njurstenstång, s-formad, utan spärr, böjd, 190 mm (7 1/2"), Käft: räfflad | 190mm | EF056R | 4575 | Tyskland | B Braun - Aesculap | 25 år | 5 arbetsdagar
Anbudsområde 1 | Tång övrigt | Tång böjd | STENFATTN.TÅNG RANDALL 90 G.BÖJD 240MM | 240mm | EB244R | 5870 | Tyskland | B Braun - Aesculap | 25 år | 5 arbetsdagar
Anbudsområde 1 | Tång övrigt | Tång böjd | STENFATTN.TÅNG RANDALL 230MM BAKÅTBÖJD | 230mm | EB246R | 5870 | Tyskland | B Braun - Aesculap | 25 år | 5 arbetsdagar
Anbudsområde 1 | Tång hysterektomi | Tång rak klo | PHANEUF Hysterektomitång, rak, 210 mm (8 1/4"), klor (1x2) | 210mm | BJ500R | 1334 | Tyskland | B Braun - Aesculap | 25 år | 5 arbetsdagar
Anbudsområde 1 | Tång hysterektomi | Tång böjd | HEANEY Hysterektomitång, böjd, 205 mm (8"), två tvärgående tänder | 205mm | BJ520R | 3563 | Tyskland | B Braun - Aesculap | 25 år | 5 arbetsdagar
Anbudsområde 1 | Tång hysterektomi | Tång böjd | HEANEY Hysterektomitång, böjd, 250 mm (9 3/4"), två tvärgående tänder | 250mm | BJ521R | 900 | Tyskland | B Braun - Aesculap | 25 år | 5 arbetsdagar
Anbudsområde 1 | Tång hysterektomi | Tång böjd | WERTHEIM Hysterektomitång, böjd, 255 mm (10"), räfflad | 255mm | BJ574R | 2226 | Tyskland | B Braun - Aesculap | 25 år | 5 arbetsdagar
Anbudsområde 1 | Tång hysterektomi | Tång böjd klo | BERKELEY-BONNEY Hysterektomitång, böjd, 205 mm (8"), klor (1x2) | 205mm | BJ537R | 2266 | Tyskland | B Braun - Aesculap | 25 år | 5 arbetsdagar
Anbudsområde 1 | Tång hysterektomi | Tång böjd klo | WERTHEIM Hysterektomitång, böjd, 245 mm (9 5/8"), klor (1x2) | 245mm | BJ509R | 2298 | Tyskland | B Braun - Aesculap | 25 år | 5 arbetsdagar
Anbudsområde 1 | Tång hysterektomi | Tång rak klo | HOLZBACH Hysterektomitång, rak, 245 mm (9 5/8"), klor (1x2) | 245mm | BJ510R | 2298 | Tyskland | B Braun - Aesculap | 25 år | 5 arbetsdagar
Anbudsområde 1 | Tång hysterektomi | Tång böjd klo | WERTHEIM Hysterektomitång, böjd, 235 mm (9 1/4"), klor (1x2), smal käft, skruvlås | 235mm | BJ506R | 2720 | Tyskland | B Braun - Aesculap | 25 år | 5 arbetsdagar
Anbudsområde 1 | Tång hysterektomi | Tång böjd klo | WERTHEIM Hysterektomitång, böjd, 235 mm (9 1/4"), klor (1x2), skruvlås | 235mm | BJ507R | 2750 | Tyskland | B Braun - Aesculap | 25 år | 5 arbetsdagar
Anbudsområde 1 | Tång hysterektomi | Tång rak klo | HEANEY ATRAUMATA® Hysterektomitång, rak, 225 mm (8 7/8"), klor DE BAKEY | 225mm | BJ530R | 2955 | Tyskland | B Braun - Aesculap | 25 år | 5 arbetsdagar
Anbudsområde 1 | Tång hysterektomi | Tång rak klo | GWILLIAM Hysterektomitång, rak, 210 mm (8 1/4"), klor (1x2) | 210mm | BJ534R | 3176 | Tyskland | B Braun - Aesculap | 25 år | 5 arbetsdagar
Anbudsområde 1 | Tång hysterektomi | Tång böjd klo | HEANEY ATRAUMATA® Hysterektomitång, böjd, 215 mm (8 1/2"), klor DE BAKEY | 215mm | BJ532R | 3207 | Tyskland | B Braun - Aesculap | 25 år | 5 arbetsdagar
Anbudsområde 1 | Tång hysterektomi | Tång böjd klo | HEANEY ATRAUMATA® Hysterektomitång, böjd, 220 mm (8 3/4"), klor DE BAKEY | 220mm | BJ531R | 1097 | Tyskland | B Braun - Aesculap | 25 år | 5 arbetsdagar
Anbudsområde 1 | Tång hysterektomi | Tång böjd klo | WERTHEIM ATRAUMATA® Hysterektomitång, böjd, 220 mm (8 3/4"), klor DE BAKEY | 220mm | BJ553R | 3578 | Tyskland | B Braun - Aesculap | 25 år | 5 arbetsdagar
Anbudsområde 1 | Tång hysterektomi | Tång böjd klo | MAINGOT Hysterektomitång, böjd, 210 mm (8 1/4"), klor (1x2) | 210mm | BJ517R | 3784 | Tyskland | B Braun - Aesculap | 25 år | 5 arbetsdagar
Anbudsområde 1 | Tång hysterektomi | Tång böjd klo | MAINGOT Hysterektomitång, böjd, 250 mm (9 3/4"), klor (1x2) | 250mm | BJ519R | 5646 | Tyskland | B Braun - Aesculap | 25 år | 5 arbetsdagar
Anbudsområde 1 | Tång hysterektomi | Tång vinklad klo | WERTHEIM ATRAUMATA® Hysterektomitång, vinklad, 90 °, 250 mm (9 3/4"), klor DE BAKEY, skruvlås | 250mm | BJ581R | 6480 | Tyskland | B Braun - Aesculap | 25 år | 5 arbetsdagar
Anbudsområde 1 | Tång cervix | Tång rak klo | SCHROEDER Klotång, rak, 250 mm (9 3/4"), Käft: 1 x 1 klor | 250mm | EO110R | 989 | Tyskland | B Braun - Aesculap | 25 år | 5 arbetsdagar
Anbudsområde 1 | Tång övrigt | Tång rak klo | BRAUN Klotång, smalt mönster, rak, 250 mm (9 3/4"), Käft: 1 x 1 klor | 250mm | EO108R | 1402 | Tyskland | B Braun - Aesculap | 25 år | 5 arbetsdagar
Anbudsområde 1 | Tång övrigt | Tång rak klo | POZZI Klotång, kraftig modell, rak, 255 mm (10"), Käft: 1 x 1 klor | 255mm | EO125R | 816 | Tyskland | B Braun - Aesculap | 25 år | 5 arbetsdagar
Anbudsområde 1 | Tång övrigt | Tång rak | TAMPONTÅNG BOZEMANN 260MM RAK | 260mm | EO080R | 962 | Tyskland | B Braun - Aesculap | 25 år | 5 arbetsdagar
Anbudsområde 1 | Tång övrigt | Tång böjd | BOZEMANN Uterus tång, s-formad, böjd, 255 mm (10"), Käft: räfflad | 255mm | EO082R | 1021 | Tyskland | B Braun - Aesculap | 25 år | 5 arbetsdagar
Anbudsområde 1 | Tång övrigt | Tång böjd | MC CLINTOCK Placenta- och aborttång, utan spärr, böjd, 240 mm (9 1/2"), Käft: räfflad | 240mm | ET329R | 1378 | Tyskland | B Braun - Aesculap | 25 år | 5 arbetsdagar
Anbudsområde 1 | Tång övrigt | Tång rak klo | MUSEUX Klotång, rak, 240 mm (9 1/2"), Käft: klor (2x2) | 240mm | EO220R | 1460 | Tyskland | B Braun - Aesculap | 25 år | 5 arbetsdagar
Anbudsområde 1 | Tång övrigt | Tång rak klo | MUSEUX Klotång, rak, 240 mm (9 1/2"), Käft: klor (2x2) | 240mm | EO221R | 1460 | Tyskland | B Braun - Aesculap | 25 år | 5 arbetsdagar
Anbudsområde 1 | Tång övrigt | Tång rak klo | MUSEUX Klotång, rak, 240 mm (9 1/2"), Käft: klor (2x2) | 240mm | EO222R | 1338 | Tyskland | B Braun - Aesculap | 25 år | 5 arbetsdagar
Anbudsområde 1 | Tång övrigt | Tång rak klo | LITTLEWOOD Klotång, rak, 185 mm (7 1/4"), Käft: klor (2x3) | 185mm | EO216R | 2478 | Tyskland | B Braun - Aesculap | 25 år | 5 arbetsdagar
Anbudsområde 1 | Tång övrigt | Tång rak klo | POZZI Klotång, rak, 175 mm (6 7/8"), Käft: 1 x 1 klor | 175mm | EO105R | 1531 | Tyskland | B Braun - Aesculap | 25 år | 5 arbetsdagar
Anbudsområde 1 | Tång övrigt | Tång övrigt | KLOTÅNG LAHEY 3X3T.155MM | 155mm | BF310R | 1556 | Tyskland | B Braun - Aesculap | 25 år | 5 arbetsdagar
Anbudsområde 1 | Tång övrigt | Tång övrigt | KLOTÅNG LAHEY 2X2T.155MM | 155mm | BF309R | 1659 | Tyskland | B Braun - Aesculap | 25 år | 5 arbetsdagar
Anbudsområde 1 | Tång övrigt | Tång böjd | TAMPONTÅNG BOZEMANN 250MM S-FORM.BÖJD | 250mm | EO075R | 1703 | Tyskland | B Braun - Aesculap | 25 år | 5 arbetsdagar
Anbudsområde 1 | Tång övrigt | Tång böjd klo | KLOTÅNG DUPLAY S-FORMAD BÖJD 250MM | 250mm | EO130R | 1715 | Tyskland | B Braun - Aesculap | 25 år | 5 arbetsdagar
Anbudsområde 1 | Tång övrigt | Tång böjd | TAMPONTÅNG BOZEMANN-DOUGLAS BÖJD 260MM | 260mm | EO085R | 1746 | Tyskland | B Braun - Aesculap | 25 år | 5 arbetsdagar
Anbudsområde 1 | Tång övrigt | Tång böjd klo | KLOTÅNG MUSEUX 2X2T.BÖJD 240MM LITEN | 240mm | EO225R | 1771 | Tyskland | B Braun - Aesculap | 25 år | 5 arbetsdagar
Anbudsområde 1 | Tång övrigt | Tång böjd klo | KLOTÅNG MUSEUX 2X2T.BÖJD 240MM STOR | 240mm | EO226R | 1771 | Tyskland | B Braun - Aesculap | 25 år | 5 arbetsdagar
Anbudsområde 1 | Tång cervix | Tång rak klo | SCHROEDER Klotång, rak, 250 mm (9 3/4"), Käft: 1 x 1 klor | 250mm | EO111R | 1322 | Tyskland | B Braun - Aesculap | 25 år | 5 arbetsdagar
Anbudsområde 1 | Tång övrigt | Tång övrigt | KLOTÅNG BRAUN 4X4T.155MM | 155mm | BF311R | 1794 | Tyskland | B Braun - Aesculap | 25 år | 5 arbetsdagar
Anbudsområde 1 | Tång cervix | Tång rak klo | SCHROEDER Klotång, rak, 250 mm (9 3/4"), Käft: klor (2x2), käftbredd 10 mm | 250mm | EO150R | 1860 | Tyskland | B Braun - Aesculap | 25 år | 5 arbetsdagar
Anbudsområde 1 | Tång övrigt | Tång rak | PELKMANN Uterus tång (Tång för främmande kropp), rak, 260 mm (10 1/4"), Käft: räfflad | 260mm | EO060R | 1873 | Tyskland | B Braun - Aesculap | 25 år | 5 arbetsdagar
Anbudsområde 1 | Tång övrigt | Tång böjd | PELKMANN Uterus tång (Tång för främmande kropp), böjd, 260 mm (10 1/4"), Käft: räfflad | 260mm | EO061R | 1969 | Tyskland | B Braun - Aesculap | 25 år | 5 arbetsdagar
Anbudsområde 1 | Tång övrigt | Tång rak klo | JACOBS Klotång, rak, 215 mm (8 1/2"), Käft: klor (2x2) | 215mm | EO202R | 1969 | Tyskland | B Braun - Aesculap | 25 år | 5 arbetsdagar
Anbudsområde 1 | Tång ÖNH | Tång rak | DOYEN Griptång (Polyptång), oval, rak, 185 mm (7 1/4"), Käft: räfflad, fenstrerad | 185mm | EO332R | 1983 | Tyskland | B Braun - Aesculap | 25 år | 5 arbetsdagar
Anbudsområde 1 | Tång övrigt | Tång övrigt | KLOTÅNG COLLIN-POZZI 1X1T.250MM | 250mm | EO122R | 1997 | Tyskland | B Braun - Aesculap | 25 år | 5 arbetsdagar
Anbudsområde 1 | Tång övrigt | Tång övrigt | KLOTÅNG MARTIN 1X1T.265MM | 265mm | EO115R | 2065 | Tyskland | B Braun - Aesculap | 25 år | 5 arbetsdagar
Anbudsområde 1 | Tång övrigt | Tång böjd | TAMPONTÅNG BOZEMANN 255MM S-FORM.BÖJD | 255mm | EO077R | 2202 | Tyskland | B Braun - Aesculap | 25 år | 5 arbetsdagar
Anbudsområde 1 | Tång cervix | Tång böjd klo | SCHROEDER Klotång, böjd på plan, 250 mm (9 3/4"), Käft: klor (2x2), käftbredd 10 mm | 250mm | EO151R | 2202 | Tyskland | B Braun - Aesculap | 25 år | 5 arbetsdagar
Anbudsområde 1 | Tång övrigt | Tång rak | PLAC./ABORTTÅNG WINTER STL 1 RAK | 290mm | ET301R | 2229 | Tyskland | B Braun - Aesculap | 25 år | 5 arbetsdagar
Anbudsområde 1 | Tång övrigt | Tång rak | PLAC./ABORTTÅNG WINTER STL 2 RAK | 290mm | ET302R | 2229 | Tyskland | B Braun - Aesculap | 25 år | 5 arbetsdagar
Anbudsområde 1 | Tång övrigt | Tång böjd | WINTER Placenta- och aborttång, Fig. 1, utan spärr, böjd, 290 mm (11 1/2") | 290mm | ET306R | 2366 | Tyskland | B Braun - Aesculap | 25 år | 5 arbetsdagar
Anbudsområde 1 | Tång övrigt | Tång böjd | WINTER Placenta- och aborttång, Fig. 2, utan spärr, böjd, 290 mm (11 1/2") | 290mm | ET307R | 2366 | Tyskland | B Braun - Aesculap | 25 år | 5 arbetsdagar
Anbudsområde 1 | Tång övrigt | Tång böjd | WINTER Placenta- och aborttång, Fig. 3, utan spärr, böjd, 290 mm (11 1/2") | 290mm | ET308R | 2366 | Tyskland | B Braun - Aesculap | 25 år | 5 arbetsdagar
Anbudsområde 1 | Tång ÖNH | Tång rak | HEYWOOD-SMITH Griptång (Polyptång), oval, rak, 250 mm (9 3/4"), Käft: räfflad, fenstrerad | 250mm | EO310R | 2380 | Tyskland | B Braun - Aesculap | 25 år | 5 arbetsdagar
Anbudsområde 1 | Tång övrigt | Tång rak klo | MUSEUX Klotång, rak, 200 mm (7 7/8"), Käft: klor (2x2) | 200mm | EO218R | 2502 | Tyskland | B Braun - Aesculap | 25 år | 5 arbetsdagar
Anbudsområde 1 | Tång ÖNH | Tång rak | BONNEY Griptång (Polyptång), oval, rak, 240 mm (9 1/2"), Käft: räfflad, fenstrerad | 240mm | EO342R | 1243 | Tyskland | B Braun - Aesculap | 25 år | 5 arbetsdagar
Anbudsområde 1 | Tång cervix | Tång rak klo | KLOTÅNG SCHROEDER 3X3T.RAK 270MM | 270mm | EO163R | 2666 | Tyskland | B Braun - Aesculap | 25 år | 5 arbetsdagar
Anbudsområde 1 | Tång övrigt | Tång rak klo | CZERNY Klotång, rak, 200 mm (7 7/8"), Käft: klor (4x4), käftbredd 12 mm | 200mm | EO164R | 1363 | Tyskland | B Braun - Aesculap | 25 år | 5 arbetsdagar
Anbudsområde 1 | Tång övrigt | Tång rak klo | AESCULAP-PRATT Klotång, rak, 260 mm (10 1/4"), Käft: klor (4x4), käftbredd 18 mm | 260mm | EO165R | 2762 | Tyskland | B Braun - Aesculap | 25 år | 5 arbetsdagar
Anbudsområde 1 | Tång ÖNH | Tång rak | NOTO Griptång (Polyptång), oval, rak, 280 mm (11"), Käft: räfflad, fenstrerad | 280mm | EO315R | 2858 | Tyskland | B Braun - Aesculap | 25 år | 5 arbetsdagar
Anbudsområde 1 | Tång övrigt | Tång rak klo | MUSEUX Klotång, rak, 265 mm (10 1/2"), Käft: klor (3x3) | 265mm | EO240R | 2872 | Tyskland | B Braun - Aesculap | 25 år | 5 arbetsdagar
Anbudsområde 1 | Tång övrigt | Tång rak klo | MUSEUX Klotång, rak, 265 mm (10 1/2"), Käft: klor (3x3) | 265mm | EO242R | 2872 | Tyskland | B Braun - Aesculap | 25 år | 5 arbetsdagar
Anbudsområde 1 | Tång övrigt | Tång övrigt | PLAC./ABORTTÅNG WINTER STL 2 M.SP. | 285mm | ET315R | 2954 | Tyskland | B Braun - Aesculap | 25 år | 5 arbetsdagar
Anbudsområde 1 | Tång övrigt | Tång övrigt | PLAC./ABORTTÅNG WINTER STL 3 M.SP. | 290mm | ET316R | 2954 | Tyskland | B Braun - Aesculap | 25 år | 5 arbetsdagar
Anbudsområde 1 | Tång övrigt | Tång övrigt | KLOTÅNG ABEL M.FÖRARE 280MM | 280mm | EO140R | 3146 | Tyskland | B Braun - Aesculap | 25 år | 5 arbetsdagar
Anbudsområde 1 | Tång övrigt | Tång rak klo | WILSON Klotång, rak, 240 mm (9 1/2"), Käft: 1 x 1 klor | 240mm | EO112R | 3248 | Tyskland | B Braun - Aesculap | 25 år | 5 arbetsdagar
Anbudsområde 1 | Tång övrigt | Tång rak | PLAC./ABORTTÅNG SAENGER RAK 275MM | 275mm | ET326R | 3337 | Tyskland | B Braun - Aesculap | 25 år | 5 arbetsdagar
Anbudsområde 1 | Tång övrigt | Tång böjd klo | SAENGER Placenta- och aborttång, utan spärr, böjd, 285 mm (11 1/4"), Käft: klor | 285mm | ET325R | 3432 | Tyskland | B Braun - Aesculap | 25 år | 5 arbetsdagar
Anbudsområde 1 | Tång övrigt | Tång böjd klo | SAENGER Placenta- och aborttång, böjd, 265 mm (10 1/2"), Käft: klor | 265mm | ET327R | 3432 | Tyskland | B Braun - Aesculap | 25 år | 5 arbetsdagar
Anbudsområde 1 | Tång övrigt | Tång rak klo | KLOTÅNG COLLIN RAK 250MM | 250mm | EO300R | 3611 | Tyskland | B Braun - Aesculap | 25 år | 5 arbetsdagar
Anbudsområde 1 | Tång övrigt | Tång övrigt | KLOTÅNG PRATT 4X4T.270MM | 270mm | EO166R | 3692 | Tyskland | B Braun - Aesculap | 25 år | 5 arbetsdagar
Anbudsområde 1 | Tång övrigt | Tång böjd | MEMBRANPUNKT.TÅNG HERFF UPPÅTBÖJD 255MM | 255mm | ET106R | 3842 | Tyskland | B Braun - Aesculap | 25 år | 5 arbetsdagar
Anbudsområde 1 | Tång övrigt | Tång böjd klo | TEALE Klotång, böjd, 225 mm (8 7/8"), Käft: klor (3x4) | 225mm | EO180R | 4421 | Tyskland | B Braun - Aesculap | 25 år | 5 arbetsdagar
Anbudsområde 1 | Tång övrigt | Tång böjd | UTERUSTÅNG SOMER BÖJD 235MM | 235mm | EO415R | 4813 | Tyskland | B Braun - Aesculap | 25 år | 5 arbetsdagar
Anbudsområde 1 | Tång övrigt | Tång rak | UTERUSTÅNG COLLIN RAK 285MM | 285mm | EO405R | 8205 | Tyskland | B Braun - Aesculap | 25 år | 5 arbetsdagar
Anbudsområde 1 | Tång biopsi | Tång böjd | THOMS-GAYLOR Biopsitång, böjd, 240 mm (9 1/2") | 240mm | ER050R | 3139 | Tyskland | B Braun - Aesculap | 25 år | 5 arbetsdagar
Anbudsområde 1 | Tång biopsi | Tång böjd | SCHUMACHER Biopsitång, böjd, 240 mm (9 1/2") | 240mm | ER061R | 7334 | Tyskland | B Braun - Aesculap | 25 år | 5 arbetsdagar
Anbudsområde 1 | Tång biopsi | Tång böjd | SCHUMACHER Biopsitång, böjd, 240 mm (9 1/2") | 240mm | ER062R | 7334 | Tyskland | B Braun - Aesculap | 25 år | 5 arbetsdagar
Anbudsområde 1 | Tång biopsi | Tång vinklad | SCHUBERT Biopsitång, vinklad, 260 mm (10 1/4") | 260mm | ER058R | 7008 | Tyskland | B Braun - Aesculap | 25 år | 5 arbetsdagar
Anbudsområde 1 | Tång biopsi | Tång rak | EPPENDORF Biopsitång, rak, 265 mm (10 1/2"), arbetslängd: 200 mm, käftbredd 4,90 mm | 265mm | ER070R | 8066 | Tyskland | B Braun - Aesculap | 25 år | 5 arbetsdagar
Anbudsområde 1 | Tång biopsi | Tång rak | BERGER Biopsitång, rak, 260 mm (10 1/4"), arbetslängd: 210 mm, käftbredd 6,50 mm | 260mm | ER066R | 8109 | Tyskland | B Braun - Aesculap | 25 år | 5 arbetsdagar
Anbudsområde 1 | Tång biopsi | Tång vinklad | FAURE Biopsitång, vinklad, 210 mm (8 1/4") | 210mm | ER054R | 8658 | Tyskland | B Braun - Aesculap | 25 år | 5 arbetsdagar
Anbudsområde 1 | Tång biopsi | Tång vinklad | FAURE Biopsitång, vinklad, 240 mm (9 1/2") | 240mm | ER055R | 9404 | Tyskland | B Braun - Aesculap | 25 år | 5 arbetsdagar
Anbudsområde 1 | Tång biopsi | Tång böjd | SEIDL Biopsitång, bajonettformad, böjd, 240 mm (9 1/2"), Ø 2 mm | 240mm | ER072R | 10526 | Tyskland | B Braun - Aesculap | 25 år | 5 arbetsdagar
Anbudsområde 1 | Tång biopsi | Tång böjd | SEIDL Biopsitång, bajonettformad, böjd, 240 mm (9 1/2"), Ø 2,40 mm | 240mm | ER073R | 10526 | Tyskland | B Braun - Aesculap | 25 år | 5 arbetsdagar
Anbudsområde 1 | Tång biopsi | Tång övrigt | BIOPSITÅNG SEIDL FÖRSKJUTET GAP 240MM | 240mm | ER076R | 10526 | Tyskland | B Braun - Aesculap | 25 år | 5 arbetsdagar
Anbudsområde 1 | Tång biopsi | Tång rak | TISCHLER Biopsitång, rak, 285 mm (11 1/4"), arbetslängd: 210 mm, käftbredd 4,90 mm | 285mm | ER068R | 10606 | Tyskland | B Braun - Aesculap | 25 år | 5 arbetsdagar
Anbudsområde 1 | Tång biopsi | Tång rak | SCHUMACHER Biopsitång, rak, 305 mm (12"), arbetslängd: 240 mm, käftbredd 8,50 mm | 305mm | ER063R | 10930 | Tyskland | B Braun - Aesculap | 25 år | 5 arbetsdagar
Anbudsområde 1 | Tång biopsi | Tång rak | SCHUMACHER Biopsitång, rak, 305 mm (12"), arbetslängd: 240 mm, käftbredd 9,80 mm | 305mm | ER064R | 11200 | Tyskland | B Braun - Aesculap | 25 år | 5 arbetsdagar
Anbudsområde 1 | Tång biopsi | Tång rak | LEECH-WILKINSON Biopsitång, rak, 300 mm (11 3/4"), arbetslängd: 200 mm, käftbredd 7 mm | 300mm | ER071R | 21746 | Tyskland | B Braun - Aesculap | 25 år | 5 arbetsdagar
Anbudsområde 1 | Tång övrigt | Tång övrigt | UTERUSTÅNG GREEN-ARMYTAGE 220MM | 220mm | ET269R | 2363 | Tyskland | B Braun - Aesculap | 25 år | 5 arbetsdagar
Anbudsområde 1 | Tång övrigt | Tång böjd | SELLHEIM Obstetriktång (Obstetriksked), böjd, 300 mm (11 3/4") | 300mm | ET270R | 4062 | Tyskland | B Braun - Aesculap | 25 år | 5 arbetsdagar
Anbudsområde 1 | Tång övrigt | Tång böjd | SIMPSON Obstetriktång, böjd, 235 mm (9 1/4") | 235mm | ET245R | 7247 | Tyskland | B Braun - Aesculap | 25 år | 5 arbetsdagar
Anbudsområde 1 | Tång övrigt | Tång böjd | SIMPSON-BRAUN Obstetriktång, böjd, 305 mm (12") | 305mm | ET220R | 8396 | Tyskland | B Braun - Aesculap | 25 år | 5 arbetsdagar
Anbudsområde 1 | Tång övrigt | Tång övrigt | FÖRLOSSNINGSTÅNG NAEGELE 355MM | 355mm | ET205R | 8451 | Tyskland | B Braun - Aesculap | 25 år | 5 arbetsdagar
Anbudsområde 1 | Tång övrigt | Tång böjd | KIELLAND Obstetriktång, böjd, 420 mm (16 1/2") | 420mm | ET210R | 8902 | Tyskland | B Braun - Aesculap | 25 år | 5 arbetsdagar
Anbudsområde 1 | Tång övrigt | Tång övrigt | FÖRLOSSNINGSTÅNG SIMPSON-BRAUN 350MM | 350mm | ET221R | 8902 | Tyskland | B Braun - Aesculap | 25 år | 5 arbetsdagar
Anbudsområde 1 | Tång övrigt | Tång böjd | PIPER Obstetriktång, böjd, 445 mm (17 1/2") | 445mm | ET237R | 11733 | Tyskland | B Braun - Aesculap | 25 år | 5 arbetsdagar
Anbudsområde 1 | Tång övrigt | Tång böjd | WRIGLEY Obstetriktång, böjd, 250 mm (9 3/4") | 250mm | ET246R | 12627 | Tyskland | B Braun - Aesculap | 25 år | 5 arbetsdagar
Anbudsområde 1 | Tång övrigt | Tång övrigt | FÖRLOSSNINGSTÅNG BARNES-NEVILLE 435MM | 435mm | ET255R | 22871 | Tyskland | B Braun - Aesculap | 25 år | 5 arbetsdagar
Anbudsområde 1 | Tång benavbitare | Tång övrigt | REVBENSAVBITARE GLUCK 190MM | 190mm | FB873R | 4002 | Tyskland | B Braun - Aesculap | 25 år | 5 arbetsdagar
Anbudsområde 1 | Tång benavbitare | Tång övrigt | REVBENSAVBITARE BETHUNE 340MM | 320mm | FB878R | 8324 | Tyskland | B Braun - Aesculap | 25 år | 5 arbetsdagar
Anbudsområde 1 | Tång övrigt | Tång vinklad | JOHNS-HOPKINS Appliceringstång bulldogg C, plan vinklad, 240 mm (9 1/2") | 240mm | BH018R | 2899 | Tyskland | B Braun - Aesculap | 25 år | 5 arbetsdagar
Anbudsområde 1 | Tång övrigt | Tång övrigt | TÅNG F.BYTE AV BLAD I BV710R | 130mm | BV709R | 725 | Tyskland | B Braun - Aesculap | 25 år | 5 arbetsdagar
Anbudsområde 1 | Tång övrigt | Tång övrigt | TUNNEL.TÅNG 400MM | 400mm | FC034R | 6823 | Tyskland | B Braun - Aesculap | 25 år | 5 arbetsdagar
Anbudsområde 1 | Tång övrigt | Tång böjd | JENKNER Tunneleringstång, böjd, 595 mm (23 1/2"), arbetslängd: 500 mm | 595mm | FC035R | 6914 | Tyskland | B Braun - Aesculap | 25 år | 5 arbetsdagar
Anbudsområde 1 | Tång ÖNH | Tång rak klo | TROELTSCH Sentång, rak, böjt knä, 115 mm (4 1/2"), käftbredd 1,80 mm, klor (1x2) | 115mm | BD903R | 609 | Tyskland | B Braun - Aesculap | 25 år | 5 arbetsdagar
Anbudsområde 1 | Tång ÖNH | Tång övrigt | ÖRONTAMPONTÅNG HARTMANN 135MM FIN | 135mm | OF403R | 1268 | Tyskland | B Braun - Aesculap | 25 år | 5 arbetsdagar
Anbudsområde 1 | Tång ÖNH | Tång övrigt | ÖRONTAMPONTÅNG HARTMANN 135MM KRAFT. | 135mm | OF405R | 1716 | Tyskland | B Braun - Aesculap | 25 år | 5 arbetsdagar
Anbudsområde 1 | Tång ÖNH | Tång rak | TILLEY Örontampongtång, böjt knä, gracil, rak, 140 mm (5 1/2") | 140mm | OF407R | 2290 | Tyskland | B Braun - Aesculap | 25 år | 5 arbetsdagar
Anbudsområde 1 | Tång ÖNH | Tång rak | HARTMANN-WULLSTEIN Mikroörontång (Mikrogriptång), rak, 140 mm (5 1/2"), arbetslängd: 85 mm, käftlängd: 6 mm, käftbredd 0,80 mm, räff | 140mm | OF410R | 3892 | Tyskland | B Braun - Aesculap | 25 år | 5 arbetsdagar
Anbudsområde 1 | Tång ÖNH | Tång rak | HARTMANN-WULLSTEIN Mikroörontång (Mikrogriptång), rak, 140 mm (5 1/2"), arbetslängd: 85 mm, käftlängd: 8 mm, käftbredd 1 mm, räfflad | 140mm | OF414R | 3934 | Tyskland | B Braun - Aesculap | 25 år | 5 arbetsdagar
Anbudsområde 1 | Tång ÖNH | Tång rak | HARTMANN Mikroörontång (Mikrogriptång), rak, 145 mm (5 3/4"), arbetslängd: 85 mm, käftlängd: 8 mm, käftbredd 1 mm, räfflad | 145mm | OF411R | 3415 | Tyskland | B Braun - Aesculap | 25 år | 5 arbetsdagar
Anbudsområde 1 | Tång ÖNH | Tång övrigt | FATTN.TÅNG HARTMANN 1X2T.2X8MM | 145mm | OF420R | 3622 | Tyskland | B Braun - Aesculap | 25 år | 5 arbetsdagar
Anbudsområde 1 | Tång ÖNH | Tång rak | TILLEY Näsförbandstång, böjt knä, rak, 130 mm (5 1/8"), arbetslängd: 79 mm | 130mm | OF408R | 4013 | Tyskland | B Braun - Aesculap | 25 år | 5 arbetsdagar
Anbudsområde 1 | Tång ÖNH | Tång rak | Mikroörontång (Mikrogriptång), rak, 150 mm (6"), med rörskaft, arbetslängd: 80 mm, käftlängd: 4,50 mm, käftbredd 0,80 mm, räfflad | 150mm | OG330R | 3597 | Tyskland | B Braun - Aesculap | 25 år | 5 arbetsdagar
Anbudsområde 1 | Tång ÖNH | Tång rak | MIKROFATTN.TÅNG GAP RAK 0,6X5MM | 150mm | OG335R | 4946 | Tyskland | B Braun - Aesculap | 25 år | 5 arbetsdagar
Anbudsområde 1 | Tång ÖNH | Tång rak | HARTMANN Mikroörontång (Mikrogriptång), rak, 145 mm (5 3/4"), arbetslängd: 85 mm, käftlängd: 7 mm, käftbredd 2 mm, oval | 145mm | OF425R | 4958 | Tyskland | B Braun - Aesculap | 25 år | 5 arbetsdagar
Anbudsområde 1 | Tång ÖNH | Tång rak | HARTMANN-WULLSTEIN Mikroörontång (Mikrogriptång), rak, 135 mm (5 1/4"), arbetslängd: 80 mm, käftbredd 1 mm, rund | 135mm | OF442R | 4578 | Tyskland | B Braun - Aesculap | 25 år | 5 arbetsdagar
Anbudsområde 1 | Tång ÖNH | Tång rak | HARTMANN-WULLSTEIN Mikroörontång (Mikrogriptång), rak, 135 mm (5 1/4"), arbetslängd: 80 mm, käftbredd 2 mm, rund | 135mm | OF444R | 5038 | Tyskland | B Braun - Aesculap | 25 år | 5 arbetsdagar
Anbudsområde 1 | Tång ÖNH | Tång rak | HARTMANN Mikroörontång (Mikrogriptång), rak, 145 mm (5 3/4"), arbetslängd: 70 mm, käftbredd 2 mm, rund | 145mm | OF438R | 5131 | Tyskland | B Braun - Aesculap | 25 år | 5 arbetsdagar
Anbudsområde 1 | Tång ÖNH | Tång övrigt | SKEDTÅNG HARTMANN D:2,5MM | 145mm | OF439R | 5131 | Tyskland | B Braun - Aesculap | 25 år | 5 arbetsdagar
Anbudsområde 1 | Tång ÖNH | Tång övrigt | SKEDTÅNG HARTMANN D:3,0MM | 145mm | OF440R | 5131 | Tyskland | B Braun - Aesculap | 25 år | 5 arbetsdagar
Anbudsområde 1 | Tång ÖNH | Tång rak | HARTMANN Näsförbandstång, böjt knä, skedformad, rak, 175 mm (6 7/8") | 175mm | OK242R | 2291 | Tyskland | B Braun - Aesculap | 25 år | 5 arbetsdagar
Anbudsområde 1 | Tång ÖNH | Tång rak | HARTMANN Näsförbandstång, böjt knä, rak, 200 mm (7 7/8"), Käft: räfflad | 200mm | OK243R | 2248 | Tyskland | B Braun - Aesculap | 25 år | 5 arbetsdagar
Anbudsområde 1 | Tång ÖNH | Tång rak | LUBET-BARBON Näsförbandstång, böjt knä, utan spärr, rak, 200 mm (7 7/8"), Käft: slät | 200mm | OK225R | 2520 | Tyskland | B Braun - Aesculap | 25 år | 5 arbetsdagar
Anbudsområde 1 | Tång ÖNH | Tång rak | WEST Näsförbandstång, böjt knä, rak, 200 mm (7 7/8"), Käft: räfflad | 200mm | OK226R | 3318 | Tyskland | B Braun - Aesculap | 25 år | 5 arbetsdagar
Anbudsområde 1 | Tång ÖNH | Tång rak | CRAIG Septumtång, skedformad, böjt knä, rak, 170 mm (6 3/4"), spets: skarp | 170mm | OK410R | 2170 | Tyskland | B Braun - Aesculap | 25 år | 5 arbetsdagar
Anbudsområde 1 | Tång övrigt | Tång böjd | VOMERTÅNG CRAIG-DOMNICK VÄ.BÖJD 165MM | 165mm | OK412R | 3763 | Tyskland | B Braun - Aesculap | 25 år | 5 arbetsdagar
Anbudsområde 1 | Tång ÖNH | Tång övrigt | SEPTUMTÅNG HEYMANN-KNIGHT 190MM | 190mm | OK422R | 3848 | Tyskland | B Braun - Aesculap | 25 år | 5 arbetsdagar
Anbudsområde 1 | Tång ÖNH | Tång övrigt | SEPTUMTÅNG BRUENINGS 190MM | 190mm | OK443R | 4352 | Tyskland | B Braun - Aesculap | 25 år | 5 arbetsdagar
Anbudsområde 1 | Tång ÖNH | Tång övrigt | NÄSTAMPONTÅNG HARTMANN 185MM | 185mm | OK245R | 5387 | Tyskland | B Braun - Aesculap | 25 år | 5 arbetsdagar
Anbudsområde 1 | Tång ÖNH | Tång rak | WEIL-BLAKESELEY Gougetång (Silbenstång), rak, 185 mm (7 1/4"), arbetslängd: 120 mm, käftbredd 3 mm | 185mm | OK505R | 3670 | Tyskland | B Braun - Aesculap | 25 år | 5 arbetsdagar
Anbudsområde 1 | Tång ÖNH | Tång rak | WEIL-BLAKESELEY Gougetång (Silbenstång), rak, 185 mm (7 1/4"), arbetslängd: 120 mm, käftbredd 3,60 mm | 185mm | OK506R | 3881 | Tyskland | B Braun - Aesculap | 25 år | 5 arbetsdagar
Anbudsområde 1 | Tång ÖNH | Tång rak | WEIL-BLAKESELEY Gougetång (Silbenstång), rak, 185 mm (7 1/4"), arbetslängd: 120 mm, käftbredd 4,20 mm | 185mm | OK507R | 5528 | Tyskland | B Braun - Aesculap | 25 år | 5 arbetsdagar
Anbudsområde 1 | Tång ÖNH | Tång rak | WEIL-BLAKESELEY Gougetång (Silbenstång), rak, 190 mm (7 1/2"), arbetslängd: 125 mm, käftbredd 4,80 mm | 190mm | OK508R | 3858 | Tyskland | B Braun - Aesculap | 25 år | 5 arbetsdagar
Anbudsområde 1 | Tång ÖNH | Tång rak | WEIL-BLAKESELEY Gougetång (Silbenstång), rak, 190 mm (7 1/2"), arbetslängd: 120 mm, käftbredd 5,60 mm | 190mm | OK509R | 5528 | Tyskland | B Braun - Aesculap | 25 år | 5 arbetsdagar
Anbudsområde 1 | Tång ÖNH | Tång övrigt | WEIL-BLAKESELEY Gougetång (Silbenstång), uppåtriktad skärning, 140 °, 180 mm (7"), arbetslängd: 115 mm, käftbredd 3,60 mm | 180mm | OK520R | 5863 | Tyskland | B Braun - Aesculap | 25 år | 5 arbetsdagar
Anbudsområde 1 | Tång ÖNH | Tång övrigt | WEIL-BLAKESELEY Gougetång (Silbenstång), uppåtriktad skärning, 140 °, 180 mm (7"), arbetslängd: 115 mm, käftbredd 4,20 mm | 180mm | OK521R | 5863 | Tyskland | B Braun - Aesculap | 25 år | 5 arbetsdagar
Anbudsområde 1 | Tång ÖNH | Tång övrigt | WEIL-BLAKESELEY Gougetång (Silbenstång), uppåtriktad skärning, 140 °, 185 mm (7 1/4"), arbetslängd: 115 mm, käftbredd 4,80 mm | 185mm | OK522R | 5863 | Tyskland | B Braun - Aesculap | 25 år | 5 arbetsdagar
Anbudsområde 1 | Tång ÖNH | Tång övrigt | CONCHOTOM HARTMANN SKAFT D5MM 115MM | 115mm | OK641R | 5881 | Tyskland | B Braun - Aesculap | 25 år | 5 arbetsdagar
Anbudsområde 1 | Tång ÖNH | Tång rak | HARTMANN Konkotome, rak, 185 mm (7 1/4"), käftbredd 7 mm, genomskärning, rund | 185mm | OK642R | 5881 | Tyskland | B Braun - Aesculap | 25 år | 5 arbetsdagar
Anbudsområde 1 | Tång ÖNH | Tång övrigt | CONCHOTOM HARTMANN SKAFT 120MM STL 3 | 120mm | OK643R | 5881 | Tyskland | B Braun - Aesculap | 25 år | 5 arbetsdagar
Anbudsområde 1 | Tång ÖNH | Tång övrigt | CONCHOTOM HARTMANN SKAFT 120MM STL 4 | 120mm | OK644R | 5881 | Tyskland | B Braun - Aesculap | 25 år | 5 arbetsdagar
Anbudsområde 1 | Tång ÖNH | Tång rak | SILBENTÅNG TAKAHASHI RAK 120MM | 120mm | OK525R | 3734 | Tyskland | B Braun - Aesculap | 25 år | 5 arbetsdagar
Anbudsområde 1 | Tång ÖNH | Tång övrigt | SILBENTÅNG WATSON-WILLIAMS 120MM | 120mm | OK527R | 6150 | Tyskland | B Braun - Aesculap | 25 år | 5 arbetsdagar
Anbudsområde 1 | Tång ÖNH | Tång övrigt | SILBENTÅNG WATSON-WILLIAMS 120MM | 120mm | OK529R | 6150 | Tyskland | B Braun - Aesculap | 25 år | 5 arbetsdagar
Anbudsområde 1 | Tång ÖNH | Tång övrigt | SILBENTÅNG WATSON-WILLIAMS 120MM | 120mm | OK531R | 6150 | Tyskland | B Braun - Aesculap | 25 år | 5 arbetsdagar
Anbudsområde 1 | Tång ÖNH | Tång övrigt | TAKAHASHI Gougetång (Silbenstång), uppåtriktad skärning, 125 °, 185 mm (7 1/4"), arbetslängd: 120 mm, käftbredd 3 mm | 185mm | OK526R | 6157 | Tyskland | B Braun - Aesculap | 25 år | 5 arbetsdagar
Anbudsområde 1 | Tång ÖNH | Tång övrigt | SILBENTÅNG WATSON-WILLIAMS TANDAD 115MM | 115mm | OK530R | 6192 | Tyskland | B Braun - Aesculap | 25 år | 5 arbetsdagar
Anbudsområde 1 | Tång ÖNH | Tång övrigt | BLAKESLEY Gougetång (Nästång, Silbenstång), uppåtriktad skärning, 90 °, arbetslängd: 110 mm, käftbredd 3,50 mm | 125mm | OK544R | 6495 | Tyskland | B Braun - Aesculap | 25 år | 5 arbetsdagar
Anbudsområde 1 | Tång ÖNH | Tång övrigt | NÄSTÅNG LUC 6,0MM | 195mm | OK435R | 6615 | Tyskland | B Braun - Aesculap | 25 år | 5 arbetsdagar
Anbudsområde 1 | Tång ÖNH | Tång böjd | ASH Septumtång, böjd, 220 mm (8 3/4"), Käft: slät | 220mm | OL470R | 6960 | Tyskland | B Braun - Aesculap | 25 år | 5 arbetsdagar
Anbudsområde 1 | Tång övrigt | Tång övrigt | FATTN.TÅNG ROTERANDE GAP 100MM | 100mm | OK684R | 7217 | Tyskland | B Braun - Aesculap | 25 år | 5 arbetsdagar
Anbudsområde 1 | Tång ÖNH | Tång övrigt | SEPTUMTÅNG LUC FENESTR.200MM | 200mm | OK433R | 7311 | Tyskland | B Braun - Aesculap | 25 år | 5 arbetsdagar
Anbudsområde 1 | Tång ÖNH | Tång övrigt | SEPTUMTÅNG LUC FENESTR.200MM | 200mm | OK434R | 7311 | Tyskland | B Braun - Aesculap | 25 år | 5 arbetsdagar
Anbudsområde 1 | Tång ÖNH | Tång rak | WALSHAM Septumtång, rak, 220 mm (8 3/4"), Käft: slät, höger | 220mm | OL471R | 7880 | Tyskland | B Braun - Aesculap | 25 år | 5 arbetsdagar
Anbudsområde 1 | Tång ÖNH | Tång rak | WALSHAM Septumtång, rak, 220 mm (8 3/4"), Käft: slät, vänster | 220mm | OL472R | 7880 | Tyskland | B Braun - Aesculap | 25 år | 5 arbetsdagar
Anbudsområde 1 | Tång ÖNH | Tång rak | COTTLE-WALSHAM Septumtång, rak, 220 mm (8 3/4"), Käft: slät | 220mm | OL473R | 8174 | Tyskland | B Braun - Aesculap | 25 år | 5 arbetsdagar
Anbudsområde 1 | Tång ÖNH | Tång böjd | BLAKESLEY Gougetång (Silbenstång, Nästång), böjd uppåt, 90 °, arbetslängd: 110 mm, käftbredd 3,50 mm | 110mm | OK547R | 8420 | Tyskland | B Braun - Aesculap | 25 år | 5 arbetsdagar
Anbudsområde 1 | Tång ÖNH | Tång övrigt | SEPTUMTÅNG BRUENINGS 190MM | 190mm | OK440R | 9137 | Tyskland | B Braun - Aesculap | 25 år | 5 arbetsdagar
Anbudsområde 1 | Tång ÖNH | Tång övrigt | SEPTUMTÅNG BRUENINGS 190MM | 190mm | OK441R | 9137 | Tyskland | B Braun - Aesculap | 25 år | 5 arbetsdagar
Anbudsområde 1 | Tång ÖNH | Tång övrigt | SEPTUMTÅNG BRUENINGS 190MM | 190mm | OK442R | 9137 | Tyskland | B Braun - Aesculap | 25 år | 5 arbetsdagar
Anbudsområde 1 | Tång stans | Tång rak | KERRISON Benstans, rak, 90 °, uppåtriktad skärning, 85 mm (7 3/4"), bredd: 4 mm, öppningsbredd: 12 mm, Rek. Förvaring: JG342 | 85mm | OK711R | 9207 | Tyskland | B Braun - Aesculap | 25 år | 5 arbetsdagar
Anbudsområde 1 | Tång stans | Tång övrigt | BENSTANS KERRISON 5MM | 85mm | OK712R | 9207 | Tyskland | B Braun - Aesculap | 25 år | 5 arbetsdagar
Anbudsområde 1 | Tång ÖNH | Tång övrigt | NÄSTÅNG 45°11,5X3,5MM 130MM | 130mm | OK607R | 9622 | Tyskland | B Braun - Aesculap | 25 år | 5 arbetsdagar
Anbudsområde 1 | Tång stans | Tång övrigt | BENSTANS KOFLER ROTERBAR | 145mm | OK737R | 9650 | Tyskland | B Braun - Aesculap | 25 år | 5 arbetsdagar
Anbudsområde 1 | Tång stans | Tång rak | HAJEK-KOFLER Benstans, rak, 90 °, uppåtriktad skärning, 140 mm (5 1/2"), bredd: 3,300 mm, öppningsbredd: 7,5 mm, Rek. Förvaring: JG3 | 140mm | OK740R | 10159 | Tyskland | B Braun - Aesculap | 25 år | 5 arbetsdagar
Anbudsområde 1 | Tång stans | Tång rak | HAJEK-KOFLER Benstans, rak, 90 °, nedåtriktad skärning, 140 mm (5 1/2"), bredd: 3,300 mm, öppningsbredd: 6,5 mm, Rek. Förvaring: JG3 | 140mm | OK741R | 10159 | Tyskland | B Braun - Aesculap | 25 år | 5 arbetsdagar
Anbudsområde 1 | Tång stans | Tång övrigt | BENSTANS HAJEK-KOFLER 4,0MM STL 3 | 140mm | OK742R | 10159 | Tyskland | B Braun - Aesculap | 25 år | 5 arbetsdagar
Anbudsområde 1 | Tång stans | Tång övrigt | BENSTANS HAJEK-KOFLER ROTERBAR | 170mm | OK745R | 12113 | Tyskland | B Braun - Aesculap | 25 år | 5 arbetsdagar
Anbudsområde 1 | Tång ÖNH | Tång rak | ST. BARTS Gougetång (Silbenstång), rak, arbetslängd: 120 mm, käftbredd 3 mm | 120mm | OK536R | 12656 | Tyskland | B Braun - Aesculap | 25 år | 5 arbetsdagar
Anbudsområde 1 | Tång ÖNH | Tång övrigt | ST. BARTS Gougetång (Silbenstång), uppåtriktad skärning, 140 °, arbetslängd: 120 mm, käftbredd 3 mm | 120mm | OK537R | 13257 | Tyskland | B Braun - Aesculap | 25 år | 5 arbetsdagar
Anbudsområde 1 | Tång ÖNH | Tång övrigt | SILBENTÅNG HENCKEL-TILLEYS 6,5MM | 110mm | OK503R | 14201 | Tyskland | B Braun - Aesculap | 25 år | 5 arbetsdagar
Anbudsområde 1 | Tång ÖNH | Tång övrigt | ST. BARTS Gougetång (Silbenstång), nedåtriktad skärning, 140 °, arbetslängd: 120 mm, käftbredd 3 mm | 120mm | OK538R | 14738 | Tyskland | B Braun - Aesculap | 25 år | 5 arbetsdagar
Anbudsområde 1 | Tång ÖNH | Tång vinklad | JANSEN-MIDDLETON Septumtång (Nästång), skedformad, vinklad, 180 mm (7"), dubbelverkande | 180mm | OK400R | 19570 | Tyskland | B Braun - Aesculap | 25 år | 5 arbetsdagar
Anbudsområde 1 | Tång ÖNH | Tång vinklad | JANSEN-MIDDLETON Septumtång (Nästång), vinklad, 180 mm (7"), genomskärning, dubbelverkande | 180mm | OK405R | 19570 | Tyskland | B Braun - Aesculap | 25 år | 5 arbetsdagar
Anbudsområde 1 | Tång gouge böjd | Tång böjd | Gougetång, böjd nedåt, 90 °, 120 °, med rörskaft, arbetslängd: 100 mm, käftbredd 3,50 mm | 100mm | OK680R | 8420 | Tyskland | B Braun - Aesculap | 25 år | 5 arbetsdagar
Anbudsområde 1 | Tång ÖNH | Tång rak klo | MUSEUX Tonsillgriptång, rak, 200 mm (7 7/8"), Käft: 2 x 2 klor, käftbredd 10 mm | 200mm | OM602R | 1920 | Tyskland | B Braun - Aesculap | 25 år | 5 arbetsdagar
Anbudsområde 1 | Tång ÖNH | Tång böjd | COLVER Tonsillgriptång, böjd, 195 mm (7 3/4") | 195mm | OM611R | 2607 | Tyskland | B Braun - Aesculap | 25 år | 5 arbetsdagar
Anbudsområde 1 | Tång ÖNH | Tång övrigt | TONSILLTÅNG WHITE 180MM | 180mm | OM612R | 2607 | Tyskland | B Braun - Aesculap | 25 år | 5 arbetsdagar
Anbudsområde 1 | Tång ÖNH | Tång övrigt | TONSILLTÅNG WHITE 235MM | 235mm | OM613R | 2748 | Tyskland | B Braun - Aesculap | 25 år | 5 arbetsdagar
Anbudsområde 1 | Tång ÖNH | Tång rak | DENIS-BROWNE Tonsillgriptång, böjt knä, rak, 220 mm (8 3/4"), käftbredd 10 mm | 220mm | OM618R | 3204 | Tyskland | B Braun - Aesculap | 25 år | 5 arbetsdagar
Anbudsområde 1 | Tång ÖNH | Tång böjd | ABRAHAM Tonsillgriptång, böjd, 205 mm (8") | 205mm | OM616R | 3241 | Tyskland | B Braun - Aesculap | 25 år | 5 arbetsdagar
Anbudsområde 1 | Tång ÖNH | Tång böjd | BLOHMKE Tonsillgriptång, böjd, 205 mm (8") | 205mm | OM617R | 1771 | Tyskland | B Braun - Aesculap | 25 år | 5 arbetsdagar
Anbudsområde 1 | Tång övrigt | Tång övrigt | CHOANTÅNG JURASZ 210MM STL 1 | 210mm | OM498R | 4615 | Tyskland | B Braun - Aesculap | 25 år | 5 arbetsdagar
Anbudsområde 1 | Tång övrigt | Tång övrigt | CHOANTÅNG JURASZ 190MM F.BARN | 190mm | OM496R | 5531 | Tyskland | B Braun - Aesculap | 25 år | 5 arbetsdagar
Anbudsområde 1 | Tång ÖNH | Tång övrigt | TONSILLKONKOTOM HARTMANN D:13 MM | 120mm | OM902R | 8680 | Tyskland | B Braun - Aesculap | 25 år | 5 arbetsdagar
Anbudsområde 1 | Tång ÖNH | Tång övrigt | TONSILLKONKOTOM HARTMANN D:15MM | 120mm | OM903R | 8680 | Tyskland | B Braun - Aesculap | 25 år | 5 arbetsdagar
Anbudsområde 1 | Tång övrigt | Tång övrigt | CHOANTÅNG JATHO 240MM | 240mm | OM490R | 9909 | Tyskland | B Braun - Aesculap | 25 år | 5 arbetsdagar
Anbudsområde 1 | Tång ÖNH | Tång vinklad | HARTMANN Tungsänkare, vinklad, 150 mm (6"), räfflad, käftbredd 23 mm | 150mm | OM230R | 951 | Tyskland | B Braun - Aesculap | 25 år | 5 arbetsdagar
Anbudsområde 1 | Tång ÖNH | Tång böjd | FRAENKEL Larynxpolyptång, böjd till sickel, 205 mm (8") | 205mm | OP100R | 3355 | Tyskland | B Braun - Aesculap | 25 år | 5 arbetsdagar
Anbudsområde 1 | Tång ÖNH | Tång övrigt | LARYNXPOLYPTÅNG JURASZ 210MM HÖ. | 210mm | OP111R | 9901 | Tyskland | B Braun - Aesculap | 25 år | 5 arbetsdagar
Anbudsområde 1 | Tång ÖNH | Tång övrigt | LARYNXPOLYPTÅNG JURASZ 210MM VÄ. | 210mm | OP112R | 9901 | Tyskland | B Braun - Aesculap | 25 år | 5 arbetsdagar
Anbudsområde 1 | Tång ÖNH | Tång övrigt | LARYNXPOLYPTÅNG JURASZ 210MM NEDÅT | 210mm | OP113R | 9901 | Tyskland | B Braun - Aesculap | 25 år | 5 arbetsdagar
Anbudsområde 1 | Tång ÖNH | Tång övrigt | LARYNXPOLYPTÅNG JURASZ 210MM ÖVRE | 210mm | OP114R | 9901 | Tyskland | B Braun - Aesculap | 25 år | 5 arbetsdagar
Anbudsområde 1 | Tång övrigt | Tång övrigt | LARYNXTÅNG FRAENKEL M.TILLBEHÖR | 265mm | OP120R | 10358 | Tyskland | B Braun - Aesculap | 25 år | 5 arbetsdagar
Anbudsområde 1 | Tång benhållare | Tång böjd | LEWIN Benhållartång, böjd, 180 mm (7"), Käft: räfflad | 180mm | MD455 | 1567 | Tyskland | B Braun - Aesculap | 25 år | 5 arbetsdagar
Anbudsområde 1 | Tång övrigt | Tång rak | MARTIN Brosktång, rak, 205 mm (8"), Käft: räfflad | 205mm | FO816R | 1775 | Tyskland | B Braun - Aesculap | 25 år | 5 arbetsdagar
Anbudsområde 1 | Tång övrigt | Tång övrigt | SENFATTN.TÅNG JACKSON 4X5T.155MM | 155mm | BF306R | 1854 | Tyskland | B Braun - Aesculap | 25 år | 5 arbetsdagar
Anbudsområde 1 | Tång övrigt | Tång böjd klo | Omplaceringstång, böjd, 135 mm (5 1/4"), Käft: klor (1x1) | 135mm | FO115R | 1429 | Tyskland | B Braun - Aesculap | 25 år | 5 arbetsdagar
Anbudsområde 1 | Tång övrigt | Tång rak | SEKVESTERTÅNG RAK 190MM | 190mm | FO100R | 2094 | Tyskland | B Braun - Aesculap | 25 år | 5 arbetsdagar
Anbudsområde 1 | Tång övrigt | Tång böjd klo | REILL Omplaceringstång, böjd, 170 mm (6 3/4"), Käft: klor (1x1) | 170mm | FO116R | 1202 | Tyskland | B Braun - Aesculap | 25 år | 5 arbetsdagar
Anbudsområde 1 | Tång övrigt | Tång rak klo | Sentång, rak, 120 mm (4 3/4"), Käft: klor, spets: skarp | 120mm | BF307R | 2552 | Tyskland | B Braun - Aesculap | 25 år | 5 arbetsdagar
Anbudsområde 1 | Tång benhållare | Tång böjd klo | DINGMANN Benhållartång, böjd åt sidan, 185 mm (7 1/4"), Käft: klor (2x2) | 185mm | FO110R | 2607 | Tyskland | B Braun - Aesculap | 25 år | 5 arbetsdagar
Anbudsområde 1 | Tång benhållare | Tång övrigt | BENHÅLLARTÅNG SMAL MOD.200MM | 200mm | FO120R | 2732 | Tyskland | B Braun - Aesculap | 25 år | 5 arbetsdagar
Anbudsområde 1 | Tång övrigt | Tång böjd | HERZ Sentång, böjd, 155 mm (6 1/8"), Ø 3 mm, Käft: räfflad | 155mm | BF303R | 2998 | Tyskland | B Braun - Aesculap | 25 år | 5 arbetsdagar
Anbudsområde 1 | Tång benhållare | Tång övrigt | BENHÅLLARTÅNG LANGENBECK 205MM | 205mm | FO127R | 3148 | Tyskland | B Braun - Aesculap | 25 år | 5 arbetsdagar
Anbudsområde 1 | Tång övrigt | Tång böjd | Omplaceringstång, böjd, 140 mm (5 1/2"), Käft: räfflad | 140mm | FO123R | 2129 | Tyskland | B Braun - Aesculap | 25 år | 5 arbetsdagar
Anbudsområde 1 | Tång övrigt | Tång böjd klo | Omplaceringstång, böjd, 95 mm (3 3/4"), Käft: klor (1x1), något avsmalnande | 95mm | FO113R | 3168 | Tyskland | B Braun - Aesculap | 25 år | 5 arbetsdagar
Anbudsområde 1 | Tång fattning | Tång böjd klo | WELLER Meniskgriptång, böjd åt sidan, 200 mm (7 7/8"), Käft: klor (2x3) | 200mm | FO807R | 3249 | Tyskland | B Braun - Aesculap | 25 år | 5 arbetsdagar
Anbudsområde 1 | Tång fattning | Tång böjd klo | BIRCHER-GANSKE Meniskgriptång, böjd, 200 mm (7 7/8"), Käft: klor (1x2) | 200mm | FO808R | 3755 | Tyskland | B Braun - Aesculap | 25 år | 5 arbetsdagar
Anbudsområde 1 | Tång benhållare | Tång böjd klo | DINGMANN (MODIF.) Benhållartång, böjd åt sidan, 185 mm (7 1/4"), Käft: klor (2x2) | 185mm | FO111R | 3287 | Tyskland | B Braun - Aesculap | 25 år | 5 arbetsdagar
Anbudsområde 1 | Tång benhållare | Tång rak klo | FERGUSSON Benhållartång, utan spärr, rak, 205 mm (8"), Käft: klor (4x4), käftbredd 12 mm | 205mm | FO130R | 3357 | Tyskland | B Braun - Aesculap | 25 år | 5 arbetsdagar
Anbudsområde 1 | Tång benhållare | Tång rak | KERN-LANE Benhållartång, utan spärr, rak, 240 mm (9 1/2"), Käft: räfflad, käftbredd 9 mm | 240mm | FO150R | 3496 | Tyskland | B Braun - Aesculap | 25 år | 5 arbetsdagar
Anbudsområde 1 | Tång fattning | Tång böjd klo | BIRCHER-GANSKE Meniskgriptång, böjd åt sidan, 195 mm (7 3/4"), Käft: klor (1x2) | 195mm | FO810R | 3496 | Tyskland | B Braun - Aesculap | 25 år | 5 arbetsdagar
Anbudsområde 1 | Tång fattning | Tång rak klo | BIRCHER Meniskgriptång, rak, 200 mm (7 7/8"), Käft: klor (3x4) | 200mm | FO800R | 3522 | Tyskland | B Braun - Aesculap | 25 år | 5 arbetsdagar
Anbudsområde 1 | Tång benhållare | Tång övrigt | BENHÅLLARTÅNG FARABEUF 9/230MM | 230mm | FO140R | 3653 | Tyskland | B Braun - Aesculap | 25 år | 5 arbetsdagar
Anbudsområde 1 | Tång fattning | Tång böjd klo | BIRCHER Meniskgriptång, böjd, 200 mm (7 7/8"), Käft: klor (3x4) | 200mm | FO801R | 3664 | Tyskland | B Braun - Aesculap | 25 år | 5 arbetsdagar
Anbudsområde 1 | Tång benhållare | Tång rak | KERN-MINI Benhållartång, rak, 165 mm (6 1/2"), Käft: räfflad, käftbredd 7 mm | 165mm | FO148R | 3810 | Tyskland | B Braun - Aesculap | 25 år | 5 arbetsdagar
Anbudsområde 1 | Tång benhållare | Tång böjd | VERBRUGGE Benhållartång, böjd åt sidan, 175 mm (6 7/8"), Käft: räfflad, käftbredd 5 mm | 175mm | FO180R | 3925 | Tyskland | B Braun - Aesculap | 25 år | 5 arbetsdagar
Anbudsområde 1 | Tång benhållare | Tång rak klo | Benhållartång (Malleolar tång), rak, 210 mm (8 1/4"), Käft: klor (1x1) | 210mm | FO112R | 3936 | Tyskland | B Braun - Aesculap | 25 år | 5 arbetsdagar
Anbudsområde 1 | Tång benhållare | Tång övrigt | BENHÅLLARTÅNG LANE 330MM | 330mm | FO151R | 3953 | Tyskland | B Braun - Aesculap | 25 år | 5 arbetsdagar
Anbudsområde 1 | Tång benhållare | Tång rak | KERN-LANE Benhållartång, rak, 240 mm (9 1/2"), Käft: räfflad, käftbredd 9 mm | 240mm | FO158R | 3959 | Tyskland | B Braun - Aesculap | 25 år | 5 arbetsdagar
Anbudsområde 1 | Tång benhållare | Tång böjd | SEMB Benhållartång, utan spärr, böjd åt sidan, 190 mm (7 1/2"), Käft: räfflad, käftbredd 8 mm | 190mm | FO135R | 2635 | Tyskland | B Braun - Aesculap | 25 år | 5 arbetsdagar
Anbudsområde 1 | Tång övrigt | Tång böjd | MEYER Omplaceringstång, böjd, 170 mm (6 3/4"), Käft: vass | 170mm | FO106R | 4001 | Tyskland | B Braun - Aesculap | 25 år | 5 arbetsdagar
Anbudsområde 1 | Tång benhållare | Tång böjd | Benhållartång, med gängfäste, böjd åt sidan, 145 mm (5 3/4"), Käft: räfflad, käftbredd 3 mm | 145mm | FO169R | 4033 | Tyskland | B Braun - Aesculap | 25 år | 5 arbetsdagar
Anbudsområde 1 | Tång benhållare | Tång övrigt | BENHÅLLARTÅNG FARABEUF 11,5MM 250MM | 250mm | FO141R | 4044 | Tyskland | B Braun - Aesculap | 25 år | 5 arbetsdagar
Anbudsområde 1 | Tång övrigt | Tång böjd klo | Omplaceringstång, böjd, 200 mm (7 7/8"), Käft: klor (1x1) | 200 | FO118R | 1502 | Tyskland | B Braun - Aesculap | 25 år | 5 arbetsdagar
Anbudsområde 1 | Tång övrigt | Tång böjd | Omplaceringstång, med gängfäste, böjd, 170 mm (6 3/4"), Käft: räfflad | 170mm | FO124R | 3931 | Tyskland | B Braun - Aesculap | 25 år | 5 arbetsdagar
Anbudsområde 1 | Tång övrigt | Tång böjd | Omplaceringstång, med gängfäste, böjd, 230 mm (9"), Käft: räfflad | 230mm | FO125R | 4369 | Tyskland | B Braun - Aesculap | 25 år | 5 arbetsdagar
Anbudsområde 1 | Tång övrigt | Tång böjd | MEYER Omplaceringstång, böjd, 205 mm (8"), Käft: vass | 205mm | FO108R | 4448 | Tyskland | B Braun - Aesculap | 25 år | 5 arbetsdagar
Anbudsområde 1 | Tång benhållare | Tång böjd | Benhållartång, Fig. 0, med gängfäste, böjd åt sidan, 190 mm (7 1/2"), Käft: räfflad, käftbredd 7 mm/2,50 mm | 190mm | FO170R | 4560 | Tyskland | B Braun - Aesculap | 25 år | 5 arbetsdagar
Anbudsområde 1 | Tång övrigt | Tång övrigt | PATELLATÅNG 185MM | 185mm | FO153R | 4656 | Tyskland | B Braun - Aesculap | 25 år | 5 arbetsdagar
Anbudsområde 1 | Tång benhållare | Tång böjd | Benhållartång, Fig. 1, med gängfäste, böjd åt sidan, 240 mm (9 1/2"), Käft: räfflad, käftbredd 10,50 mm/3,50 mm | 240mm | FO171R | 4748 | Tyskland | B Braun - Aesculap | 25 år | 5 arbetsdagar
Anbudsområde 1 | Tång benhållare | Tång rak | LANE Benhållartång, rak, 320 mm (12 1/2"), Käft: räfflad, käftbredd 13 mm | 320mm | FO159R | 4875 | Tyskland | B Braun - Aesculap | 25 år | 5 arbetsdagar
Anbudsområde 1 | Tång benhållare | Tång böjd | VERBRUGGE Benhållartång, Fig. 1, böjd åt sidan, 255 mm (10"), Käft: räfflad, käftbredd 10 mm/4 mm | 255mm | FO181R | 4881 | Tyskland | B Braun - Aesculap | 25 år | 5 arbetsdagar
Anbudsområde 1 | Tång benhållare | Tång böjd | VERBRUGGE Benhållartång, Fig. 3, böjd åt sidan, 270 mm (10 5/8"), Käft: räfflad, käftbredd 12 mm/4,50 mm | 270mm | FO183R | 8357 | Tyskland | B Braun - Aesculap | 25 år | 5 arbetsdagar
Anbudsområde 1 | Tång benhållare | Tång böjd | VERBRUGGE Benhållartång, Fig. 2, böjd åt sidan, 265 mm (10 1/2"), Käft: räfflad, käftbredd 11 mm/4,50 mm | 265mm | FO182R | 5525 | Tyskland | B Braun - Aesculap | 25 år | 5 arbetsdagar
Anbudsområde 1 | Tång benhållare | Tång böjd | SEMB Benhållartång, böjd åt sidan, 190 mm (7 1/2"), Käft: räfflad, käftbredd 8 mm | 190mm | FO136R | 4972 | Tyskland | B Braun - Aesculap | 25 år | 5 arbetsdagar
Anbudsområde 1 | Tång benhållare | Tång böjd | Benhållartång, Fig. 2, med gängfäste, böjd åt sidan, 260 mm (10 1/4"), Käft: räfflad, käftbredd 11 mm/3,50 mm | 260mm | FO172R | 5057 | Tyskland | B Braun - Aesculap | 25 år | 5 arbetsdagar
Anbudsområde 1 | Tång benhållare | Tång böjd | Benhållartång, Fig. 3, med gängfäste, böjd åt sidan, 280 mm (11"), Käft: räfflad, käftbredd 11,50 mm/4,50 mm | 280mm | FO173R | 5233 | Tyskland | B Braun - Aesculap | 25 år | 5 arbetsdagar
Anbudsområde 1 | Tång benhållare | Tång övrigt | BENHÅLLARTÅNG HEY GROVES 210MM | 210mm | FO144R | 5570 | Tyskland | B Braun - Aesculap | 25 år | 5 arbetsdagar
Anbudsområde 1 | Tång fattning | Tång rak klo | BRAND Griptång, rak, 150 mm (6"), käftbredd 2 mm, klor (1x2) | 150mm | BF324R | 5711 | Tyskland | B Braun - Aesculap | 25 år | 5 arbetsdagar
Anbudsområde 1 | Tång benhållare | Tång övrigt | BENHÅLLARTÅNG LAMBOTTE 10/220MM | 220mm | FO160R | 5864 | Tyskland | B Braun - Aesculap | 25 år | 5 arbetsdagar
Anbudsområde 1 | Tång fattning | Tång böjd klo | BRAND Griptång, böjd, 150 mm (6"), käftbredd 2 mm, klor (1x2) | 150mm | BF315R | 6001 | Tyskland | B Braun - Aesculap | 25 år | 5 arbetsdagar
Anbudsområde 1 | Tång benhållare | Tång övrigt | BENHÅLLARTÅNG LAMBOTTE 13/260MM | 260mm | FO161R | 6214 | Tyskland | B Braun - Aesculap | 25 år | 5 arbetsdagar
Anbudsområde 1 | Tång fattning | Tång rak klo | BRAND Griptång, rak, 185 mm (7 1/4"), käftbredd 2 mm, klor (1x2) | 185mm | BF326R | 6290 | Tyskland | B Braun - Aesculap | 25 år | 5 arbetsdagar
Anbudsområde 1 | Tång benhållare | Tång rak | HEY-GROVES Benhållartång, med gängfäste, rak, 270 mm (10 5/8"), Käft: räfflad, käftbredd 7,50 mm | 270mm | FO145R | 6391 | Tyskland | B Braun - Aesculap | 25 år | 5 arbetsdagar
Anbudsområde 1 | Tång fattning | Tång böjd klo | BRAND Griptång, böjd, 185 mm (7 1/4"), käftbredd 2 mm, klor (1x2) | 185mm | BF316R | 6612 | Tyskland | B Braun - Aesculap | 25 år | 5 arbetsdagar
Anbudsområde 1 | Tång benhållare | Tång övrigt | BENHÅLLARTÅNG FARABEUF-LAMBOTTE 11/255MM | 255mm | FO143R | 6631 | Tyskland | B Braun - Aesculap | 25 år | 5 arbetsdagar
Anbudsområde 1 | Tång benhållare | Tång övrigt | BENHÅLLARTÅNG LAMBOTTE 16/330MM | 330mm | FO162R | 7034 | Tyskland | B Braun - Aesculap | 25 år | 5 arbetsdagar
Anbudsområde 1 | Tång benhållare | Tång rak | HEY-GROVES Benhållartång, med gängfäste, rak, 305 mm (12"), Käft: räfflad, käftbredd 8,50 mm | 305mm | FO146R | 7202 | Tyskland | B Braun - Aesculap | 25 år | 5 arbetsdagar
Anbudsområde 1 | Tång gouge övrigt | Tång rak | LEMPERT Bone ronguer, rak, 160 mm (6 1/4"), bladlängd: 10 mm, käftbredd 3,10 mm | 160mm | MD617 | 2369 | Tyskland | B Braun - Aesculap | 25 år | 5 arbetsdagar
Anbudsområde 1 | Tång gouge övrigt | Tång rak | FRIEDMANN Bone ronguer, rak, 140 mm (5 1/2"), bladlängd: 7,50 mm, käftbredd 1,70 mm | 140mm | FO406R | 2618 | Tyskland | B Braun - Aesculap | 25 år | 5 arbetsdagar
Anbudsområde 1 | Tång gouge övrigt | Tång böjd | LUER-FRIEDMANN Bone ronguer, böjd, 145 mm (5 3/4"), bladlängd: 11,50 mm, käftbredd 2,70 mm | 145mm | FO409R | 2983 | Tyskland | B Braun - Aesculap | 25 år | 5 arbetsdagar
Anbudsområde 1 | Tång gouge övrigt | Tång böjd | Bone ronguer, böjd, 45 °, 150 mm (6"), bladlängd: 9 mm, käftbredd 2,40 mm | 150mm | FO413R | 1386 | Tyskland | B Braun - Aesculap | 25 år | 5 arbetsdagar
Anbudsområde 1 | Tång gouge övrigt | Tång böjd | FRIEDMANN Bone ronguer, böjd, 140 mm (5 1/2"), bladlängd: 7,50 mm, käftbredd 1,70 mm | 140mm | FO407R | 2607 | Tyskland | B Braun - Aesculap | 25 år | 5 arbetsdagar
Anbudsområde 1 | Tång gouge övrigt | Tång rak | ADSON Bone ronguer, rak, 210 mm (8 1/4"), bladlängd: 19 mm, käftbredd 6,70 mm | 210mm | MD615 | 3027 | Tyskland | B Braun - Aesculap | 25 år | 5 arbetsdagar
Anbudsområde 1 | Tång benavbitare | Tång rak | LISTON Benavbitare, rak, 140 mm (5 1/2") | 140mm | FO620R | 3362 | Tyskland | B Braun - Aesculap | 25 år | 5 arbetsdagar
Anbudsområde 1 | Tång gouge övrigt | Tång böjd | LUER Bone ronguer, böjd, 140 mm (5 1/2"), bladlängd: 10 mm, käftbredd 3,50 mm | 140mm | FO410R | 3106 | Tyskland | B Braun - Aesculap | 25 år | 5 arbetsdagar
Anbudsområde 1 | Tång gouge övrigt | Tång böjd | LUER Bone ronguer, böjd, 155 mm (6 1/8"), bladlängd: 10,50 mm, käftbredd 4,20 mm | 155mm | FO412R | 3175 | Tyskland | B Braun - Aesculap | 25 år | 5 arbetsdagar
Anbudsområde 1 | Tång gouge övrigt | Tång böjd | LUER Bone ronguer, böjd, 150 mm (6"), bladlängd: 7,50 mm, käftbredd 4,50 mm | 150mm | FO411R | 1833 | Tyskland | B Braun - Aesculap | 25 år | 5 arbetsdagar
Anbudsområde 1 | Tång gouge övrigt | Tång böjd | MEAD Bone ronguer, böjd, 165 mm (6 1/2"), bladlängd: 11,50 mm, käftbredd 3,60 mm | 165mm | FO455R | 3286 | Tyskland | B Braun - Aesculap | 25 år | 5 arbetsdagar
Anbudsområde 1 | Tång benavbitare | Tång rak | LISTON Benavbitare, rak, 170 mm (6 3/4") | 170mm | FO622R | 3287 | Tyskland | B Braun - Aesculap | 25 år | 5 arbetsdagar
Anbudsområde 1 | Tång gouge övrigt | Tång böjd | BLUMENTHAL Bone ronguer, böjd, 150 mm (6"), bladlängd: 11 mm, käftbredd 3,50 mm | 150mm | FO416R | 3357 | Tyskland | B Braun - Aesculap | 25 år | 5 arbetsdagar
Anbudsområde 1 | Tång gouge övrigt | Tång böjd | BLUMENTHAL Bone ronguer, böjd, 155 mm (6 1/8"), bladlängd: 12 mm, käftbredd 3,40 mm | 155mm | FO415R | 2983 | Tyskland | B Braun - Aesculap | 25 år | 5 arbetsdagar
Anbudsområde 1 | Tång gouge övrigt | Tång böjd | BEYER Bone ronguer, böjd, 180 mm (7"), bladlängd: 20 mm, käftbredd 3 mm | 180mm | FO453R | 2116 | Tyskland | B Braun - Aesculap | 25 år | 5 arbetsdagar
Anbudsområde 1 | Tång gouge övrigt | Tång rak | JANSEN Bone ronguer, rak, 180 mm (7"), bladlängd: 11 mm, käftbredd 4,30 mm | 180mm | FO430R | 3411 | Tyskland | B Braun - Aesculap | 25 år | 5 arbetsdagar
Anbudsområde 1 | Tång benavbitare | Tång böjd | LISTON Benavbitare, böjd, 170 mm (6 3/4") | 170mm | FO632R | 3453 | Tyskland | B Braun - Aesculap | 25 år | 5 arbetsdagar
Anbudsområde 1 | Tång gouge rak | Tång rak | GOUGETÅNG LUER RAK 175MM | 175mm | FO460R | 3481 | Tyskland | B Braun - Aesculap | 25 år | 5 arbetsdagar
Anbudsområde 1 | Tång benavbitare | Tång vinklad | Benavbitare, vinklad, 130 mm (5 1/8") | 130mm | FO601R | 3504 | Tyskland | B Braun - Aesculap | 25 år | 5 arbetsdagar
Anbudsområde 1 | Tång ÖNH | Tång böjd | BANE-HARTMANN Bone ronguer, böjd, 180 mm (7"), bladlängd: 10,50 mm, käftbredd 4,20 mm | 180mm | FO457R | 3255 | Tyskland | B Braun - Aesculap | 25 år | 5 arbetsdagar
Anbudsområde 1 | Tång gouge övrigt | Tång rak | LEMPERT Bone ronguer, rak, 200 mm (7 7/8"), bladlängd: 10 mm, käftbredd 2,80 mm | 200mm | FO450R | 3632 | Tyskland | B Braun - Aesculap | 25 år | 5 arbetsdagar
Anbudsområde 1 | Tång gouge övrigt | Tång böjd | JANSEN Bone ronguer, böjd, 175 mm (6 7/8"), bladlängd: 11 mm, käftbredd 4,30 mm | 175mm | FO432R | 3633 | Tyskland | B Braun - Aesculap | 25 år | 5 arbetsdagar
Anbudsområde 1 | Tång benavbitare | Tång rak | LISTON Benavbitare, rak, 200 mm (7 7/8") | 200mm | FO624R | 3647 | Tyskland | B Braun - Aesculap | 25 år | 5 arbetsdagar
Anbudsområde 1 | Tång gouge övrigt | Tång böjd | LUER Bone ronguer, böjd, 175 mm (6 7/8"), bladlängd: 10,50 mm, käftbredd 8 mm | 175mm | FO461R | 3345 | Tyskland | B Braun - Aesculap | 25 år | 5 arbetsdagar
Anbudsområde 1 | Tång gouge övrigt | Tång vinklad | HAKANSON Bone ronguer, sidovinklad, 170 mm (6 3/4"), bladlängd: 9 mm, käftbredd 4,60 mm | 170mm | FO428R | 2293 | Tyskland | B Braun - Aesculap | 25 år | 5 arbetsdagar
Anbudsområde 1 | Tång benavbitare | Tång böjd | LISTON Benavbitare, böjd, 200 mm (7 7/8") | 200mm | FO634R | 5278 | Tyskland | B Braun - Aesculap | 25 år | 5 arbetsdagar
Anbudsområde 1 | Tång gouge övrigt | Tång böjd | LEMPERT Bone ronguer, böjd, 200 mm (7 7/8"), bladlängd: 10 mm, käftbredd 2,80 mm | 200mm | FO451R | 3904 | Tyskland | B Braun - Aesculap | 25 år | 5 arbetsdagar
Anbudsområde 1 | Tång benavbitare | Tång böjd | Benavbitare, böjd, 170 mm (6 3/4") | 170mm | FO602R | 3925 | Tyskland | B Braun - Aesculap | 25 år | 5 arbetsdagar
Anbudsområde 1 | Tång gouge övrigt | Tång rak | LUER Bone ronguer, rak, 180 mm (7"), bladlängd: 12 mm, käftbredd 9,80 mm | 180mm | FO462R | 4094 | Tyskland | B Braun - Aesculap | 25 år | 5 arbetsdagar
Anbudsområde 1 | Tång gouge övrigt | Tång böjd | LUER Bone ronguer, böjd, 180 mm (7"), bladlängd: 13,50 mm, käftbredd 9,50 mm | 180mm | FO463R | 2219 | Tyskland | B Braun - Aesculap | 25 år | 5 arbetsdagar
Anbudsområde 1 | Tång benavbitare | Tång rak | BENAVBITARE LISTON RAK 220MM | 220mm | FO626R | 4175 | Tyskland | B Braun - Aesculap | 25 år | 5 arbetsdagar
Anbudsområde 1 | Tång gouge övrigt | Tång böjd | OLIVECRONA Bone ronguer, böjd, 205 mm (8"), bladlängd: 16 mm, käftbredd 6,20 mm | 205mm | FO470R | 3929 | Tyskland | B Braun - Aesculap | 25 år | 5 arbetsdagar
Anbudsområde 1 | Tång benavbitare | Tång böjd | BENAVBITARE LISTON BÖJD ,220MM | 220mm | FO636R | 4409 | Tyskland | B Braun - Aesculap | 25 år | 5 arbetsdagar
Anbudsområde 1 | Tång benavbitare | Tång övrigt | BENAVBITARE STAMM 150MM | 150mm | FO604R | 7397 | Tyskland | B Braun - Aesculap | 25 år | 5 arbetsdagar
Anbudsområde 1 | Tång gouge övrigt | Tång övrigt | GOUGETÅNG ALEXANDER 140MM | 140mm | FO440R | 4517 | Tyskland | B Braun - Aesculap | 25 år | 5 arbetsdagar
Anbudsområde 1 | Tång gouge övrigt | Tång övrigt | GOUGETÅNG JANSEN 190MM S-FORMAD | 190mm | FO442R | 4641 | Tyskland | B Braun - Aesculap | 25 år | 5 arbetsdagar
Anbudsområde 1 | Tång övrigt | Tång böjd | SYNOVEKTOMITÅNG GAP 2,0MM SVAGT BÖJD | 130mm | FO599R | 5022 | Tyskland | B Braun - Aesculap | 25 år | 5 arbetsdagar
Anbudsområde 1 | Tång övrigt | Tång böjd | STELLBRINK Synovektomitång, böjd, 180 mm (7"), bladlängd: 6,50 mm, käftbredd 2,10 mm | 180mm | FO399R | 5233 | Tyskland | B Braun - Aesculap | 25 år | 5 arbetsdagar
Anbudsområde 1 | Tång övrigt | Tång böjd | STELLBRINK Synovektomitång, böjd, 170 mm (6 3/4"), bladlängd: 6,50 mm, käftbredd 2,10 mm | 170mm | FO400R | 5393 | Tyskland | B Braun - Aesculap | 25 år | 5 arbetsdagar
Anbudsområde 1 | Tång benavbitare | Tång rak | BOEHLER Benavbitare, rak, 145 mm (5 3/4"), dubbelverkande | 145mm | FO610R | 6202 | Tyskland | B Braun - Aesculap | 25 år | 5 arbetsdagar
Anbudsområde 1 | Tång benavbitare | Tång vinklad | BOEHLER Benavbitare, vinklad, 145 mm (5 3/4"), dubbelverkande | 145mm | FO611R | 6202 | Tyskland | B Braun - Aesculap | 25 år | 5 arbetsdagar
Anbudsområde 1 | Tång gouge övrigt | Tång övrigt | GOUGETÅNG GULEKE 205MM | 205mm | FO472R | 6241 | Tyskland | B Braun - Aesculap | 25 år | 5 arbetsdagar
Anbudsområde 1 | Tång gouge böjd | Tång böjd | BOEHLER Bone ronguer, böjd, 155 mm (6 1/8"), bladlängd: 16 mm, käftbredd 4,40 mm | 155mm | FO502R | 6172 | Tyskland | B Braun - Aesculap | 25 år | 5 arbetsdagar
Anbudsområde 1 | Tång gouge böjd | Tång böjd | BOEHLER Bone ronguer, böjd, 155 mm (6 1/8"), bladlängd: 13 mm, käftbredd 3,50 mm | 155mm | FO500R | 4448 | Tyskland | B Braun - Aesculap | 25 år | 5 arbetsdagar
Anbudsområde 1 | Tång benavbitare | Tång övrigt | BENAVBITARE FIN 170MM | 170mm | FO612R | 6826 | Tyskland | B Braun - Aesculap | 25 år | 5 arbetsdagar
Anbudsområde 1 | Tång gouge vinklad | Tång vinklad | LEKSELL Bone ronguer, sidovinklad, 245 mm (9 5/8"), bladlängd: 16 mm, käftbredd 4,50 mm | 245mm | FO526R | 4301 | Tyskland | B Braun - Aesculap | 25 år | 5 arbetsdagar
Anbudsområde 1 | Tång gouge vinklad | Tång vinklad | LEKSELL-STILLE Bone ronguer, sidovinklad, 240 mm (9 1/2"), bladlängd: 17 mm, käftbredd 7,20 mm | 240mm | FO532R | 5307 | Tyskland | B Braun - Aesculap | 25 år | 5 arbetsdagar
Anbudsområde 1 | Tång gouge böjd | Tång böjd | MAYFIELD Bone ronguer, böjd, 175 mm (6 7/8"), bladlängd: 16 mm, käftbredd 3,60 mm | 175mm | FO511R | 4594 | Tyskland | B Braun - Aesculap | 25 år | 5 arbetsdagar
Anbudsområde 1 | Tång gouge böjd | Tång böjd | BEYER Bone ronguer, böjd, 180 mm (7"), bladlängd: 16 mm, käftbredd 3,90 mm | 180mm | FO514R | 4366 | Tyskland | B Braun - Aesculap | 25 år | 5 arbetsdagar
Anbudsområde 1 | Tång benavbitare | Tång vinklad | MC INDOE Benavbitare, vinklad, 170 mm (6 3/4"), dubbelverkande | 170mm | FO614R | 6473 | Tyskland | B Braun - Aesculap | 25 år | 5 arbetsdagar
Anbudsområde 1 | Tång benavbitare | Tång rak | RUSKIN-LISTON Benavbitare, rak, 190 mm (7 1/2"), dubbelverkande | 190mm | FO640R | 7281 | Tyskland | B Braun - Aesculap | 25 år | 5 arbetsdagar
Anbudsområde 1 | Tång gouge vinklad | Tång vinklad | FRYKHOLM Bone ronguer, sidovinklad, 240 mm (9 1/2"), bladlängd: 14 mm, käftbredd 4,50 mm | 240mm | FO525R | 4849 | Tyskland | B Braun - Aesculap | 25 år | 5 arbetsdagar
Anbudsområde 1 | Tång gouge vinklad | Tång vinklad | ECHLIN Bone ronguer, sidovinklad, 230 mm (9"), bladlängd: 11 mm, käftbredd 3,20 mm | 230mm | FO523R | 5658 | Tyskland | B Braun - Aesculap | 25 år | 5 arbetsdagar
Anbudsområde 1 | Tång gouge vinklad | Tång vinklad | ECHLIN Bone ronguer, sidovinklad, 230 mm (9"), bladlängd: 11 mm, käftbredd 2,50 mm | 230mm | FO522R | 7780 | Tyskland | B Braun - Aesculap | 25 år | 5 arbetsdagar
Anbudsområde 1 | Tång gouge vinklad | Tång vinklad | LEKSELL Bone ronguer, sidovinklad, 245 mm (9 5/8"), bladlängd: 18 mm, käftbredd 3,30 mm | 245mm | FO527R | 4924 | Tyskland | B Braun - Aesculap | 25 år | 5 arbetsdagar
Anbudsområde 1 | Tång benavbitare | Tång rak | LISTON Benavbitare, rak, 280 mm (11"), dubbelverkande | 280mm | FO646R | 8053 | Tyskland | B Braun - Aesculap | 25 år | 5 arbetsdagar
Anbudsområde 1 | Tång benavbitare | Tång böjd | LISTON Benavbitare, böjd, 275 mm (10 3/4"), dubbelverkande | 275mm | FO647R | 6429 | Tyskland | B Braun - Aesculap | 25 år | 5 arbetsdagar
Anbudsområde 1 | Tång gouge övrigt | Tång övrigt | GOUGETÅNG PENNYBACKER | 150mm | FO475R | 9059 | Tyskland | B Braun - Aesculap | 25 år | 5 arbetsdagar
Anbudsområde 1 | Tång gouge övrigt | Tång övrigt | GOUGETÅNG TROTTER 205MM | 205mm | FO467R | 11465 | Tyskland | B Braun - Aesculap | 25 år | 5 arbetsdagar
Anbudsområde 1 | Tång benavbitare | Tång vinklad | LISTON-STILLE Benavbitare, vinklad, 270 mm (10 5/8"), dubbelverkande | 270mm | FO648R | 23197 | Tyskland | B Braun - Aesculap | 25 år | 5 arbetsdagar
Anbudsområde 1 | Tång benavbitare | Tång vinklad | LISTON-KEY-HORSLEY Benavbitare, vinklad, 250 mm (9 3/4"), dubbelverkande | 250mm | FO649R | 7904 | Tyskland | B Braun - Aesculap | 25 år | 5 arbetsdagar
Anbudsområde 1 | Tång gouge övrigt | Tång övrigt | GOUGETÅNG SAUERBRUCH-CORYLLOS KANTIG | 310mm | FO572R | 12759 | Tyskland | B Braun - Aesculap | 25 år | 5 arbetsdagar
Anbudsområde 1 | Tång gouge övrigt | Tång övrigt | GOUGETÅNG SAUERBRUCH-CORYLLOS | 310mm | FO570R | 12759 | Tyskland | B Braun - Aesculap | 25 år | 5 arbetsdagar
Anbudsområde 1 | Tång gouge böjd | Tång böjd | LUER-STILLE Bone ronguer, böjd, 270 mm (10 5/8"), bladlängd: 25 mm, käftbredd 18 mm | 270mm | FO566R | 13244 | Tyskland | B Braun - Aesculap | 25 år | 5 arbetsdagar
Anbudsområde 1 | Tång gouge böjd | Tång böjd | SEMB Bone ronguer, böjd, 240 mm (9 1/2"), bladlängd: 12 mm, käftbredd 17 mm | 240mm | FO555R | 13633 | Tyskland | B Braun - Aesculap | 25 år | 5 arbetsdagar
Anbudsområde 1 | Tång gouge övrigt | Tång rak | SYPERT Bone ronguer, rak, 360 mm (14 1/4"), bladlängd: 17 mm, käftbredd 7 mm | 360mm | FG052R | 17375 | Tyskland | B Braun - Aesculap | 25 år | 5 arbetsdagar
Anbudsområde 1 | Tång platt | Tång rak | Trådhållartång (Plattång), rak, 175 mm (6 7/8"), Käft: räfflad | 175mm | LX170R | 1378 | Tyskland | B Braun - Aesculap | 25 år | 5 arbetsdagar
Anbudsområde 1 | Tång platt | Tång rak | Trådhållartång (Plattång), rak, 175 mm (6 7/8"), Käft: längsgående tvärgående spår | 175mm | LX171R | 1553 | Tyskland | B Braun - Aesculap | 25 år | 5 arbetsdagar
Anbudsområde 1 | Tång platt | Tång rak | Trådhållartång (Plattång), rak, 190 mm (7 1/2"), Käft: räfflad | 190mm | LX172R | 1459 | Tyskland | B Braun - Aesculap | 25 år | 5 arbetsdagar
Anbudsområde 1 | Tång trådavbitare | Tång rak | DUROGRIP® Trådavbitare, rak, 145 mm (5 3/4"), dubbelverkande | 145mm | LX150R | 2386 | Tyskland | B Braun - Aesculap | 25 år | 5 arbetsdagar
Anbudsområde 1 | Tång trådavbitare | Tång rak | EXTRAKTIONSTÅNG F.BORRTRÅDAR 135MM | 135mm | LX177R | 2749 | Tyskland | B Braun - Aesculap | 25 år | 5 arbetsdagar
Anbudsområde 1 | Tång platt | Tång rak | Plattång, parallell, rak, 185 mm (7 1/4") | 185mm | LX189R | 1814 | Tyskland | B Braun - Aesculap | 25 år | 5 arbetsdagar
Anbudsområde 1 | Tång cerclage | Tång rak | Trådutdragartång, rak, 180 mm (7"), Käft: räfflad | 180mm | LX178R | 3131 | Tyskland | B Braun - Aesculap | 25 år | 5 arbetsdagar
Anbudsområde 1 | Tång platt | Tång vinklad | Plattång, skruvstäd, vinklad, 200 mm (7 7/8") | 200mm | LX174R | 2759 | Tyskland | B Braun - Aesculap | 25 år | 5 arbetsdagar
Anbudsområde 1 | Tång platt | Tång rak | Plattång, rak, 200 mm (7 7/8") | 200mm | MB576R | 3921 | Tyskland | B Braun - Aesculap | 25 år | 5 arbetsdagar
Anbudsområde 1 | Tång trådavbitare | Tång rak | DUROGRIP® Trådavbitare, Hårdmetall, rak, 165 mm (6 1/2") | 165mm | LX163R | 4175 | Tyskland | B Braun - Aesculap | 25 år | 5 arbetsdagar
Anbudsområde 1 | Tång fattning | Tång rak | DUROGRIP® Trådhållartång, Hårdmetall, rak, 170 mm (6 3/4"), sidokäftar | 170mm | LX176R | 4271 | Tyskland | B Braun - Aesculap | 25 år | 5 arbetsdagar
Anbudsområde 1 | Tång trådavbitare | Tång rak | DUROGRIP® Trådavbitare, rak, 220 mm (8 3/4"), dubbelverkande | 220mm | LX152R | 4299 | Tyskland | B Braun - Aesculap | 25 år | 5 arbetsdagar
Anbudsområde 1 | Tång benavbitare | Tång övrigt | AVBITARTÅNG SIDOVERKANDE 240MM | 240mm | LX162R | 5008 | Tyskland | B Braun - Aesculap | 25 år | 5 arbetsdagar
Anbudsområde 1 | Tång fattning | Tång rak | DUROGRIP® Trådhållartång, för trasiga skruvar, Hårdmetall, rak, 190 mm (7 1/2") | 190mm | LX179R | 5059 | Tyskland | B Braun - Aesculap | 25 år | 5 arbetsdagar
Anbudsområde 1 | Tång trådavbitare | Tång rak | DUROGRIP® Trådavbitare, Hårdmetall, rak, 235 mm (9 1/4"), dubbelverkande | 235mm | LX156R | 3737 | Tyskland | B Braun - Aesculap | 25 år | 5 arbetsdagar
Anbudsområde 1 | Tång trådavbitare | Tång rak | DUROGRIP® Trådavbitare, Hårdmetall, rak, 180 mm (7"), front- och sidoskärning, dubbelverkande | 180mm | LX158R | 7381 | Tyskland | B Braun - Aesculap | 25 år | 5 arbetsdagar
Anbudsområde 1 | Tång trådavbitare | Tång övrigt | TRÅDAVBITARTÅNG F.STERNUMSUTUR | 170mm | LX149R | 9307 | Tyskland | B Braun - Aesculap | 25 år | 5 arbetsdagar
Anbudsområde 1 | Tång övrigt | Tång vinklad | Tråd tång, vinklad, 150 mm (6") | 150mm | LX190R | 9469 | Tyskland | B Braun - Aesculap | 25 år | 5 arbetsdagar
Anbudsområde 1 | Tång trådavbitare | Tång rak | Trådavbitare, rak, 470 mm (18 1/2"), dubbelverkande | 470mm | LX164R | 6178 | Tyskland | B Braun - Aesculap | 25 år | 5 arbetsdagar
Anbudsområde 1 | Tång övrigt | Tång rak | SQ.line® Rundtång, rak, 180 mm (7"), Käft: räfflad, dubbelverkande | 180mm | LX181NR | 12861 | Tyskland | B Braun - Aesculap | 25 år | 5 arbetsdagar
Anbudsområde 1 | Tång cerclage | Tång rak | SQ.line® Trådutdragartång, rak, 180 mm (7"), Käft: räfflad, något avsmalnande, dubbelverkande | 180mm | LX182NR | 5926 | Tyskland | B Braun - Aesculap | 25 år | 5 arbetsdagar
Anbudsområde 1 | Tång cerclage | Tång rak | SQ.line® Trådutdragartång, rak, 180 mm (7"), Käft: räfflad, bred, dubbelverkande | 180mm | LX183NR | 5858 | Tyskland | B Braun - Aesculap | 25 år | 5 arbetsdagar
Anbudsområde 1 | Tång cerclage | Tång rak | SQ.line® Trådutdragartång, rak, 165 mm (6 1/2"), Käft: räfflad, något avsmalnande, dubbelverkande | 165mm | LX184NR | 5783 | Tyskland | B Braun - Aesculap | 25 år | 5 arbetsdagar
Anbudsområde 1 | Tång trådavbitare | Tång vinklad | DUROGRIP®, SQ.line® Trådavbitare, Hårdmetall, vinklad, 180 mm (7"), dubbelverkande | 180mm | LX159NR | 7075 | Tyskland | B Braun - Aesculap | 25 år | 5 arbetsdagar
Anbudsområde 1 | Tång trådavbitare | Tång vinklad | SQ.line®, DUROGRIP® Trådavbitare, Hårdmetall, vinklad, 240 mm (9 1/2"), dubbelverkande | 240mm | LX157NR | 7666 | Tyskland | B Braun - Aesculap | 25 år | 5 arbetsdagar
Anbudsområde 1 | Tång gouge böjd | Tång böjd | LUER SQ.line® Bone ronguer, böjd, 180 mm (7"), bladlängd: 17 mm, käftbredd 4,60 mm | 180mm | FO515NR | 5376 | Tyskland | B Braun - Aesculap | 25 år | 5 arbetsdagar
Anbudsområde 1 | Tång benavbitare | Tång vinklad | LISTON SQ.line® Benavbitare, vinklad, 240 mm (9 1/2"), dubbelverkande | 240mm | FO645NR | 6615 | Tyskland | B Braun - Aesculap | 25 år | 5 arbetsdagar
Anbudsområde 1 | Tång benavbitare | Tång vinklad | RUSKIN-LISTON SQ.line® Benavbitare, vinklad, 180 mm (7") | 180mm | FO641NR | 5467 | Tyskland | B Braun - Aesculap | 25 år | 5 arbetsdagar
Anbudsområde 1 | Tång gouge böjd | Tång böjd | LUER SQ.line® Bone ronguer, böjd, 180 mm (7"), bladlängd: 17 mm, käftbredd 3,80 mm | 180mm | FO520NR | 5409 | Tyskland | B Braun - Aesculap | 25 år | 5 arbetsdagar
Anbudsområde 1 | Tång gouge böjd | Tång böjd | LUER SQ.line® Bone ronguer, böjd, 180 mm (7"), bladlängd: 17 mm, käftbredd 5,50 mm | 180mm | FO518NR | 5416 | Tyskland | B Braun - Aesculap | 25 år | 5 arbetsdagar
Anbudsområde 1 | Tång gouge böjd | Tång böjd | LUER SQ.line® Bone ronguer, böjd, 240 mm (9 1/2"), bladlängd: 17 mm, käftbredd 3,80 mm | 240mm | FO516NR | 15970 | Tyskland | B Braun - Aesculap | 25 år | 5 arbetsdagar
Anbudsområde 1 | Tång gouge böjd | Tång böjd | LUER SQ.line® Bone ronguer, böjd, 240 mm (9 1/2"), bladlängd: 17 mm, käftbredd 4,60 mm | 240mm | FO517NR | 22405 | Tyskland | B Braun - Aesculap | 25 år | 5 arbetsdagar
Anbudsområde 1 | Tång gouge böjd | Tång böjd | LUER SQ.line® Bone ronguer, böjd, 240 mm (9 1/2"), bladlängd: 17 mm, käftbredd 5,50 mm | 240mm | FO521NR | 6032 | Tyskland | B Braun - Aesculap | 25 år | 5 arbetsdagar
Anbudsområde 1 | Tång gouge vinklad | Tång vinklad | LUER-STILLE SQ.line® Bone ronguer, sidovinklad, 240 mm (9 1/2"), bladlängd: 15 mm, käftbredd 6,80 mm | 240mm | FO530NR | 15970 | Tyskland | B Braun - Aesculap | 25 år | 5 arbetsdagar
Anbudsområde 1 | Tång gouge rak | Tång rak | LUER-STILLE SQ.line® Bone ronguer, rak, 240 mm (9 1/2"), bladlängd: 17 mm, käftbredd 8 mm | 240mm | FO532NR | 14643 | Tyskland | B Braun - Aesculap | 25 år | 5 arbetsdagar
Anbudsområde 1 | Tång gouge böjd | Tång böjd | LUER-STILLE SQ.line® Bone ronguer, böjd, 240 mm (9 1/2"), bladlängd: 17 mm, käftbredd 8 mm | 240mm | FO534NR | 15587 | Tyskland | B Braun - Aesculap | 25 år | 5 arbetsdagar
Anbudsområde 1 | Tång gouge rak | Tång rak | LUER-STILLE SQ.line® Bone ronguer, rak, 240 mm (9 1/2"), bladlängd: 17 mm, käftbredd 10,60 mm | 240mm | FO550NR | 15970 | Tyskland | B Braun - Aesculap | 25 år | 5 arbetsdagar
Anbudsområde 1 | Tång gouge böjd | Tång böjd | LUER-STILLE SQ.line® Bone ronguer, böjd, 240 mm (9 1/2"), bladlängd: 17 mm, käftbredd 10,20 mm | 240mm | FO551NR | 15970 | Tyskland | B Braun - Aesculap | 25 år | 5 arbetsdagar
Anbudsområde 1 | Tång nagel | Tång övrigt | Nageltång, med vridbar fjäder, 122 mm (4 3/4") | 122mm | HF201R | 423 | Tyskland | B Braun - Aesculap | 25 år | 5 arbetsdagar
Anbudsområde 1 | Tång nagel | Tång övrigt | Nageltång, 135 mm (5 1/4"), utskjutande | 135mm | HF210R | 709 | Tyskland | B Braun - Aesculap | 25 år | 5 arbetsdagar
Anbudsområde 1 | Tång nagel | Tång övrigt | Nageltång, 135 mm (5 1/4"), konkav | 135mm | HF213R | 669 | Tyskland | B Braun - Aesculap | 25 år | 5 arbetsdagar
Anbudsområde 1 | Tång nagel | Tång övrigt | Nageltång, 145 mm (5 3/4"), konkav | 145mm | HF234R | 714 | Tyskland | B Braun - Aesculap | 25 år | 5 arbetsdagar
Anbudsområde 1 | Tång nagel | Tång övrigt | Nageltång, 120 mm (4 3/4") | 120mm | HF241R | 526 | Tyskland | B Braun - Aesculap | 25 år | 5 arbetsdagar
Anbudsområde 1 | Tång nagel | Tång övrigt | Nageltång, 150 mm (6"), dubbelverkande | 150mm | HF250R | 878 | Tyskland | B Braun - Aesculap | 25 år | 5 arbetsdagar
Anbudsområde 1 | Tång nagel | Tång övrigt | NAGELBANDSTÅNG 85MM KONVEX EGG | 85mm | HF440R | 266 | Tyskland | B Braun - Aesculap | 25 år | 5 arbetsdagar
Anbudsområde 1 | Tång nagel | Tång rak | NAGELBANDSTÅNG 102MM RAK EGG | 102mm | HF445R | 943 | Tyskland | B Braun - Aesculap | 25 år | 5 arbetsdagar
Anbudsområde 1 | Tång nagel | Tång övrigt | NAGELBANDSTÅNG 110MM KONVEX EGG | 110mm | HF461R | 319 | Tyskland | B Braun - Aesculap | 25 år | 5 arbetsdagar
Anbudsområde 1 | Tång nagel | Tång övrigt | Nagelhörnstång (Kutikulatång), 100 mm (4") | 100mm | HF470R | 1140 | Tyskland | B Braun - Aesculap | 25 år | 5 arbetsdagar
Anbudsområde 1 | Tång nagel | Tång övrigt | Nagelhörnstång, 115 mm (4 1/2") | 115mm | HF475R | 1228 | Tyskland | B Braun - Aesculap | 25 år | 5 arbetsdagar
Anbudsområde 1 | Tång nagel | Tång övrigt | Nagelhörnstång, gracil modell, 115 mm (4 1/2") | 115mm | HF476R | 1280 | Tyskland | B Braun - Aesculap | 25 år | 5 arbetsdagar
Anbudsområde 1 | Tång nagel | Tång övrigt | Nagelhörnstång, gracil modell, 113,50 mm (4 1/2") | 115mm | HF477R | 1249 | Tyskland | B Braun - Aesculap | 25 år | 5 arbetsdagar
Anbudsområde 1 | Tång nagel | Tång övrigt | Nagelhörnstång, kraftig modell, 130 mm (5 1/8") | 130mm | HF478R | 426 | Tyskland | B Braun - Aesculap | 25 år | 5 arbetsdagar
Anbudsområde 1 | Tång nagel | Tång rak | Nagelhörnstång, rak, arbetslängd: 130 mm | 130mm | HF479R | 1293 | Tyskland | B Braun - Aesculap | 25 år | 5 arbetsdagar
Anbudsområde 1 | Tång nagel | Tång rak | Nagelhörnstång, rak, 150 mm (6") | 150mm | HF480R | 442 | Tyskland | B Braun - Aesculap | 25 år | 5 arbetsdagar
Anbudsområde 1 | Tång nagel | Tång rak | Nagelhörnstång, rak, 115 mm (4 1/2") | 115mm | HF481R | 426 | Tyskland | B Braun - Aesculap | 25 år | 5 arbetsdagar
Anbudsområde 1 | Tång nagel | Tång rak | Nagelhörnstång, rak, 120 mm (4 3/4"), dubbelverkande | 120mm | HF482R | 459 | Tyskland | B Braun - Aesculap | 25 år | 5 arbetsdagar
Anbudsområde 1 | Tång nagel | Tång rak | Nagelhörnstång, rak, 130 mm (5 1/8") | 130mm | HF483R | 471 | Tyskland | B Braun - Aesculap | 25 år | 5 arbetsdagar
Anbudsområde 1 | Tång nagel | Tång övrigt | Nageltång, 135 mm (5 1/4") | 135mm | HF211R | 709 | Tyskland | B Braun - Aesculap | 25 år | 5 arbetsdagar
Anbudsområde 1 | Tång övrigt | Tång rak | Flimmerhårstång, rak, 85 mm (3 1/4"), käftbredd 5 mm, räfflad | 85mm | HH225R | 82 | Tyskland | B Braun - Aesculap | 25 år | 5 arbetsdagar
Anbudsområde 1 | Tång övrigt | Tång rak | Flimmerhårstång, rak, 85 mm (3 1/4"), käftbredd 4 mm, slät | 85mm | HH240R | 82 | Tyskland | B Braun - Aesculap | 25 år | 5 arbetsdagar
Anbudsområde 1 | Tång stans | Tång övrigt | SQ KERRISON 10X1MM 90DG UP STD 200MM | 200mm | FK090NB | 13146 | Tyskland | B Braun - Aesculap | 25 år | 5 arbetsdagar
Anbudsområde 1 | Tång stans | Tång övrigt | SQ KERRISON 10X2MM 90DG UP STD 200MM | 200mm | FK091NB | 13146 | Tyskland | B Braun - Aesculap | 25 år | 5 arbetsdagar
Anbudsområde 1 | Tång stans | Tång övrigt | SQ KERRISON 10X3MM 90DG UP STD 200MM | 200mm | FK092NB | 13146 | Tyskland | B Braun - Aesculap | 25 år | 5 arbetsdagar
Anbudsområde 1 | Tång stans | Tång övrigt | SQ KERRISON 10X4MM 90DG UP STD 200MM | 200mm | FK093NB | 13146 | Tyskland | B Braun - Aesculap | 25 år | 5 arbetsdagar
Anbudsområde 1 | Tång stans | Tång övrigt | SQ KERRISON 10X5MM 90DG UP STD 200MM | 200mm | FK094NB | 13146 | Tyskland | B Braun - Aesculap | 25 år | 5 arbetsdagar
Anbudsområde 1 | Tång stans | Tång övrigt | SQ KERRISON 10X1MM 130DG UP STD 180MM | 180mm | FK900NB | 4753 | Tyskland | B Braun - Aesculap | 25 år | 5 arbetsdagar
Anbudsområde 1 | Tång stans | Tång övrigt | SQ KERRISON 10X2MM 130DG UP STD 180MM | 180mm | FK901NB | 4776 | Tyskland | B Braun - Aesculap | 25 år | 5 arbetsdagar
Anbudsområde 1 | Tång stans | Tång övrigt | SQ KERRISON 10X3MM 130DG UP STD 180MM | 180mm | FK902NB | 12743 | Tyskland | B Braun - Aesculap | 25 år | 5 arbetsdagar
Anbudsområde 1 | Tång stans | Tång övrigt | SQ KERRISON 10X4MM 130DG UP STD 180MM | 180mm | FK903NB | 4758 | Tyskland | B Braun - Aesculap | 25 år | 5 arbetsdagar
Anbudsområde 1 | Tång stans | Tång övrigt | SQ KERRISON 10X5MM 130DG UP STD 180MM | 180mm | FK904NB | 4749 | Tyskland | B Braun - Aesculap | 25 år | 5 arbetsdagar
Anbudsområde 1 | Tång stans | Tång rak | KERRISON SQ.line® Benstans, halvt isärtagbar, rak, 130 °, uppåtriktad skärning, 200 mm (7 7/8"), bredd: 2 mm, öppningsbredd: 10 mm, | 200mm | FK913NB | 4752 | Tyskland | B Braun - Aesculap | 25 år | 5 arbetsdagar
Anbudsområde 1 | Tång stans | Tång rak | KERRISON SQ.line® Benstans, halvt isärtagbar, rak, 130 °, uppåtriktad skärning, 200 mm (7 7/8"), bredd: 3 mm, öppningsbredd: 10 mm, | 200mm | FK914NB | 4752 | Tyskland | B Braun - Aesculap | 25 år | 5 arbetsdagar
Anbudsområde 1 | Tång stans | Tång rak | KERRISON SQ.line® Benstans, halvt isärtagbar, rak, 130 °, uppåtriktad skärning, 200 mm (7 7/8"), bredd: 4 mm, öppningsbredd: 10 mm, | 200mm | FK915NB | 4749 | Tyskland | B Braun - Aesculap | 25 år | 5 arbetsdagar
Anbudsområde 1 | Tång stans | Tång övrigt | SQ KERRISON 10X5MM 130DG UP STD 200MM | 200mm | FK916NB | 13146 | Tyskland | B Braun - Aesculap | 25 år | 5 arbetsdagar
Anbudsområde 1 | Tång stans | Tång övrigt | SQ KERRISON 10X6MM 130DG UP STD 200MM | 200mm | FK917NB | 13146 | Tyskland | B Braun - Aesculap | 25 år | 5 arbetsdagar
Anbudsområde 1 | Tång stans | Tång övrigt | SQ KERRISON 10X1MM 130DG UP STD 230MM | 230mm | FK918NB | 13549 | Tyskland | B Braun - Aesculap | 25 år | 5 arbetsdagar
Anbudsområde 1 | Tång stans | Tång övrigt | SQ KERRISON 10X2MM 130DG UP STD 230MM | 230mm | FK919NB | 4874 | Tyskland | B Braun - Aesculap | 25 år | 5 arbetsdagar
Anbudsområde 1 | Tång stans | Tång övrigt | SQ KERRISON 10X3MM 130DG UP STD 230MM | 230mm | FK920NB | 4849 | Tyskland | B Braun - Aesculap | 25 år | 5 arbetsdagar
Anbudsområde 1 | Tång stans | Tång övrigt | SQ KERRISON 10X4MM 130DG UP STD 230MM | 230mm | FK921NB | 4849 | Tyskland | B Braun - Aesculap | 25 år | 5 arbetsdagar
Anbudsområde 1 | Tång stans | Tång övrigt | SQ KERRISON 10X5MM 130DG UP STD 230MM | 230mm | FK922NB | 13549 | Tyskland | B Braun - Aesculap | 25 år | 5 arbetsdagar
Anbudsområde 1 | Tång stans | Tång övrigt | SQ KERRISON 10X1MM 130DG UP STD 200MM | 200mm | FK960NB | 4828 | Tyskland | B Braun - Aesculap | 25 år | 5 arbetsdagar
Anbudsområde 1 | Tång stans | Tång övrigt | SQ KERRISON 10X1MM 130DG UP STD 280MM | 280mm | FK981NB | 13953 | Tyskland | B Braun - Aesculap | 25 år | 5 arbetsdagar
Anbudsområde 1 | Tång stans | Tång övrigt | SQ KERRISON 10X2MM 130DG UP STD 280MM | 280mm | FK986NB | 13953 | Tyskland | B Braun - Aesculap | 25 år | 5 arbetsdagar
Anbudsområde 1 | Tång stans | Tång övrigt | SQ KERRISON 10X3MM 130DG UP STD 280MM | 280mm | FK987NB | 13953 | Tyskland | B Braun - Aesculap | 25 år | 5 arbetsdagar
Anbudsområde 1 | Tång stans | Tång övrigt | SQ KERRISON 10X4MM 130DG UP STD 280MM | 280mm | FK988NB | 13953 | Tyskland | B Braun - Aesculap | 25 år | 5 arbetsdagar
Anbudsområde 1 | Tång stans | Tång övrigt | SQ KERRISON 10X5MM 130DG UP STD 280MM | 280mm | FK989NB | 13953 | Tyskland | B Braun - Aesculap | 25 år | 5 arbetsdagar
Anbudsområde 1 | Tång stans | Tång övrigt | SQ KERRISON 10X1MM 130DG UP THN 180MM | 180mm | FK906NB | 14356 | Tyskland | B Braun - Aesculap | 25 år | 5 arbetsdagar
Anbudsområde 1 | Tång stans | Tång övrigt | SQ KERRISON 10X2MM 130DG UP THN 180MM | 180mm | FK907NB | 14356 | Tyskland | B Braun - Aesculap | 25 år | 5 arbetsdagar
Anbudsområde 1 | Tång stans | Tång övrigt | SQ KERRISON 10X3MM 130DG UP THN 180MM | 180mm | FK908NB | 14356 | Tyskland | B Braun - Aesculap | 25 år | 5 arbetsdagar
Anbudsområde 1 | Tång stans | Tång övrigt | SQ KERRISON 10X4MM 130DG UP THN 180MM | 180mm | FK909NB | 14356 | Tyskland | B Braun - Aesculap | 25 år | 5 arbetsdagar
Anbudsområde 1 | Tång stans | Tång övrigt | SQ KERRISON 10X5MM 130DG UP THN 180MM | 180mm | FK910NB | 14356 | Tyskland | B Braun - Aesculap | 25 år | 5 arbetsdagar
Anbudsområde 1 | Tång stans | Tång övrigt | SQ KERRISON 10X2MM 130DG UP THN 230MM | 230mm | FK925NB | 15082 | Tyskland | B Braun - Aesculap | 25 år | 5 arbetsdagar
Anbudsområde 1 | Tång stans | Tång övrigt | SQ KERRISON 10X3MM 130DG UP THN 230MM | 230mm | FK926NB | 4967 | Tyskland | B Braun - Aesculap | 25 år | 5 arbetsdagar
Anbudsområde 1 | Tång stans | Tång övrigt | SQ KERRISON 10X4MM 130DG UP THN 230MM | 230mm | FK927NB | 11654 | Tyskland | B Braun - Aesculap | 25 år | 5 arbetsdagar
Anbudsområde 1 | Tång stans | Tång övrigt | SQ KERRISON 10X5MM 130DG UP THN 230MM | 230mm | FK928NB | 15082 | Tyskland | B Braun - Aesculap | 25 år | 5 arbetsdagar
Anbudsområde 1 | Tång stans | Tång övrigt | SQ KERRISON 10X1MM 130DG UP THN 230MM | 230mm | FK929NB | 15082 | Tyskland | B Braun - Aesculap | 25 år | 5 arbetsdagar
Anbudsområde 1 | Tång stans | Tång övrigt | SQ KERRISON 10X1MM 130DG UP THN 200MM | 200mm | FK961NB | 4874 | Tyskland | B Braun - Aesculap | 25 år | 5 arbetsdagar
Anbudsområde 1 | Tång stans | Tång övrigt | SQ KERRISON 10X2MM 130DG UP THN 200MM | 200mm | FK962NB | 4868 | Tyskland | B Braun - Aesculap | 25 år | 5 arbetsdagar
Anbudsområde 1 | Tång stans | Tång övrigt | SQ KERRISON 10X3MM 130DG UP THN 200MM | 200mm | FK963NB | 4868 | Tyskland | B Braun - Aesculap | 25 år | 5 arbetsdagar
Anbudsområde 1 | Tång stans | Tång övrigt | SQ KERRISON 10X4MM 130DG UP THN 200MM | 200mm | FK964NB | 14679 | Tyskland | B Braun - Aesculap | 25 år | 5 arbetsdagar
Anbudsområde 1 | Tång stans | Tång övrigt | SQ KERRISON 10X5MM 130DG UP THN 200MM | 200mm | FK965NB | 14679 | Tyskland | B Braun - Aesculap | 25 år | 5 arbetsdagar
Anbudsområde 1 | Tång stans | Tång övrigt | SQ KERRISON 10X2MM 130DG UP THN 280MM | 280mm | FK976NB | 15485 | Tyskland | B Braun - Aesculap | 25 år | 5 arbetsdagar
Anbudsområde 1 | Tång stans | Tång övrigt | SQ KERRISON 10X3MM 130DG UP THN 280MM | 280mm | FK977NB | 15485 | Tyskland | B Braun - Aesculap | 25 år | 5 arbetsdagar
Anbudsområde 1 | Tång stans | Tång övrigt | SQ KERRISON 10X4MM 130DG UP THN 280MM | 280mm | FK978NB | 15485 | Tyskland | B Braun - Aesculap | 25 år | 5 arbetsdagar
Anbudsområde 1 | Tång stans | Tång övrigt | SQ KERRISON 10X5MM 130DG UP THN 280MM | 280mm | FK979NB | 15485 | Tyskland | B Braun - Aesculap | 25 år | 5 arbetsdagar
Anbudsområde 1 | Tång stans | Tång övrigt | SQ KERRISON 10X1MM 130DG UP THN 280MM | 280mm | FK980NB | 15485 | Tyskland | B Braun - Aesculap | 25 år | 5 arbetsdagar
Anbudsområde 1 | Tång stans | Tång övrigt | SQ KERRISON 10X1MM 90DG DWN STD 200MM | 200mm | FK095NB | 13549 | Tyskland | B Braun - Aesculap | 25 år | 5 arbetsdagar
Anbudsområde 1 | Tång stans | Tång övrigt | SQ KERRISON 10X2MM 90DG DWN STD 200MM | 200mm | FK096NB | 13549 | Tyskland | B Braun - Aesculap | 25 år | 5 arbetsdagar
Anbudsområde 1 | Tång stans | Tång övrigt | SQ KERRISON 10X3MM 90DG DWN STD 200MM | 200mm | FK097NB | 13549 | Tyskland | B Braun - Aesculap | 25 år | 5 arbetsdagar
Anbudsområde 1 | Tång stans | Tång övrigt | SQ KERRISON 10X4MM 90DG DWN STD 200MM | 200mm | FK098NB | 13549 | Tyskland | B Braun - Aesculap | 25 år | 5 arbetsdagar
Anbudsområde 1 | Tång stans | Tång övrigt | SQ KERRISON 10X5MM 90DG DWN STD 200MM | 200mm | FK099NB | 13549 | Tyskland | B Braun - Aesculap | 25 år | 5 arbetsdagar
Anbudsområde 1 | Tång stans | Tång övrigt | SQ KERRISON 10X1MM 130DG DWN STD 200MM | 200mm | FK990NB | 13549 | Tyskland | B Braun - Aesculap | 25 år | 5 arbetsdagar
Anbudsområde 1 | Tång stans | Tång övrigt | SQ KERRISON 10X2MM 130DG DWN STD 200MM | 200mm | FK991NB | 4819 | Tyskland | B Braun - Aesculap | 25 år | 5 arbetsdagar
Anbudsområde 1 | Tång stans | Tång övrigt | SQ KERRISON 10X3MM 130DG DWN STD 200MM | 200mm | FK992NB | 13549 | Tyskland | B Braun - Aesculap | 25 år | 5 arbetsdagar
Anbudsområde 1 | Tång stans | Tång övrigt | SQ KERRISON 10X4MM 130DG DWN STD 200MM | 200mm | FK993NB | 13549 | Tyskland | B Braun - Aesculap | 25 år | 5 arbetsdagar
Anbudsområde 1 | Tång stans | Tång övrigt | SQ KERRISON 10X5MM 130DG DWN STD 200MM | 200mm | FK994NB | 13549 | Tyskland | B Braun - Aesculap | 25 år | 5 arbetsdagar
Anbudsområde 1 | Tång stans | Tång övrigt | SQ KERRISON 10X1MM 130DG DWN THN 200MM | 200mm | FK995NB | 14840 | Tyskland | B Braun - Aesculap | 25 år | 5 arbetsdagar
Anbudsområde 1 | Tång stans | Tång övrigt | SQ KERRISON 10X2MM 130DG DWN THN 200MM | 200mm | FK996NB | 14840 | Tyskland | B Braun - Aesculap | 25 år | 5 arbetsdagar
Anbudsområde 1 | Tång stans | Tång övrigt | SQ KERRISON 10X3MM 130DG DWN THN 200MM | 200mm | FK997NB | 14840 | Tyskland | B Braun - Aesculap | 25 år | 5 arbetsdagar
Anbudsområde 1 | Tång stans | Tång övrigt | SQ KERRISON 10X4MM 130DG DWN THN 200MM | 200mm | FK998NB | 14840 | Tyskland | B Braun - Aesculap | 25 år | 5 arbetsdagar
Anbudsområde 1 | Tång stans | Tång övrigt | SQ KERRISON 10X5MM 130DG DWN THN 200MM | 200mm | FK999NB | 14840 | Tyskland | B Braun - Aesculap | 25 år | 5 arbetsdagar
Anbudsområde 1 | Tång stans | Tång övrigt | SQ KERRISON 15X2MM 130DG UP STD 200MM | 200mm | FK970NB | 14679 | Tyskland | B Braun - Aesculap | 25 år | 5 arbetsdagar
Anbudsområde 1 | Tång stans | Tång övrigt | SQ KERRISON 15X3MM 130DG UP STD 200MM | 200mm | FK982NB | 14679 | Tyskland | B Braun - Aesculap | 25 år | 5 arbetsdagar
Anbudsområde 1 | Tång stans | Tång övrigt | SQ KERRISON 15X4MM 130DG UP STD 200MM | 200mm | FK983NB | 14679 | Tyskland | B Braun - Aesculap | 25 år | 5 arbetsdagar
Anbudsområde 1 | Tång stans | Tång övrigt | SQ KERRISON 15X5MM 130DG UP STD 200MM | 200mm | FK984NB | 14679 | Tyskland | B Braun - Aesculap | 25 år | 5 arbetsdagar
Anbudsområde 1 | Tång gouge rak | Tång rak | BECK Gougetång, rak, 140 mm (5 1/2"), slät, bladlängd: 8 mm, käftbredd 2 mm | 140mm | FF765R | 4227 | Tyskland | B Braun - Aesculap | 25 år | 5 arbetsdagar
Anbudsområde 1 | Tång gouge rak | Tång rak | LOVE-GRUENWALD Gougetång, rak, 135 mm (5 1/4"), slät, bladlängd: 10 mm, käftbredd 2 mm | 135mm | FF799R | 6146 | Tyskland | B Braun - Aesculap | 25 år | 5 arbetsdagar
Anbudsområde 1 | Tång gouge rak | Tång rak | LOVE-GRUENWALD Gougetång, rak, 135 mm (5 1/4"), slät, bladlängd: 10 mm, käftbredd 3 mm | 135mm | FF800R | 6146 | Tyskland | B Braun - Aesculap | 25 år | 5 arbetsdagar
Anbudsområde 1 | Tång gouge rak | Tång rak | SPURLING Gougetång, rak, 135 mm (5 1/4"), slät, bladlängd: 10 mm, käftbredd 4 mm | 135mm | FF801R | 6146 | Tyskland | B Braun - Aesculap | 25 år | 5 arbetsdagar
Anbudsområde 1 | Tång gouge rak | Tång rak | CUSHING Gougetång, rak, 140 mm (5 1/2"), slät, bladlängd: 14 mm, käftbredd 6 mm | 140mm | FF768R | 6170 | Tyskland | B Braun - Aesculap | 25 år | 5 arbetsdagar
Anbudsområde 1 | Tång gouge rak | Tång rak | CUSHING Gougetång, rak, 140 mm (5 1/2"), slät, bladlängd: 14 mm, käftbredd 4 mm | 140mm | FF766R | 6186 | Tyskland | B Braun - Aesculap | 25 år | 5 arbetsdagar
Anbudsområde 1 | Tång gouge rak | Tång rak | CUSHING Gougetång, rak, 180 mm (7"), slät, bladlängd: 10 mm, käftbredd 2 mm | 180mm | FF803R | 3622 | Tyskland | B Braun - Aesculap | 25 år | 5 arbetsdagar
Anbudsområde 1 | Tång gouge rak | Tång rak | LOVE-GRUENWALD Gougetång, rak, 180 mm (7"), slät, bladlängd: 10 mm, käftbredd 3 mm | 180mm | FF805R | 10940 | Tyskland | B Braun - Aesculap | 25 år | 5 arbetsdagar
Anbudsområde 1 | Tång gouge vinklad | Tång vinklad | LOVE-GRUENWALD Gougetång, vinklad uppåt, 150 °, 180 mm (7"), slät, bladlängd: 10 mm, käftbredd 3 mm | 180mm | FF806R | 1435 | Tyskland | B Braun - Aesculap | 25 år | 5 arbetsdagar
Anbudsområde 1 | Tång gouge rak | Tång rak | SPURLING Gougetång, rak, 180 mm (7"), slät, bladlängd: 10 mm, käftbredd 4 mm | 180mm | FF807R | 6995 | Tyskland | B Braun - Aesculap | 25 år | 5 arbetsdagar
Anbudsområde 1 | Tång gouge vinklad | Tång vinklad | SPURLING Gougetång, vinklad uppåt, 150 °, 180 mm (7"), slät, bladlängd: 10 mm, käftbredd 4 mm | 180mm | FF814R | 3663 | Tyskland | B Braun - Aesculap | 25 år | 5 arbetsdagar
Anbudsområde 1 | Tång gouge vinklad | Tång vinklad | CUSHING Gougetång, vinklad nedåt, 150 °, 140 mm (5 1/2"), slät, bladlängd: 14 mm, käftbredd 3 mm | 140mm | FF777R | 4673 | Tyskland | B Braun - Aesculap | 25 år | 5 arbetsdagar
Anbudsområde 1 | Tång gouge vinklad | Tång vinklad | CUSHING Gougetång, vinklad nedåt, 150 °, 140 mm (5 1/2"), slät, bladlängd: 14 mm, käftbredd 4 mm | 140mm | FF778R | 7422 | Tyskland | B Braun - Aesculap | 25 år | 5 arbetsdagar
Anbudsområde 1 | Tång gouge vinklad | Tång vinklad | LOVE-GRUENWALD Gougetång, vinklad nedåt, 150 °, 180 mm (7"), slät, bladlängd: 10 mm, käftbredd 3 mm | 180mm | FF810R | 7710 | Tyskland | B Braun - Aesculap | 25 år | 5 arbetsdagar
Anbudsområde 1 | Tång gouge vinklad | Tång vinklad | SPURLING Gougetång, vinklad nedåt, 150 °, 180 mm (7"), slät, bladlängd: 10 mm, käftbredd 4 mm | 180mm | FF811R | 7710 | Tyskland | B Braun - Aesculap | 25 år | 5 arbetsdagar
Anbudsområde 1 | Tång gouge övrigt | Tång övrigt | GOUGETÅNG WAGNER KRAFT.MOD.5,5MM 210MM | 210mm | FF808R | 3352 | Tyskland | B Braun - Aesculap | 25 år | 5 arbetsdagar
Anbudsområde 1 | Tång gouge rak | Tång rak | CASPAR Gougetång, rak, 155 mm (6 1/8"), slät, bladlängd: 15 mm, käftbredd 2 mm | 155mm | FF832R | 3291 | Tyskland | B Braun - Aesculap | 25 år | 5 arbetsdagar
Anbudsområde 1 | Tång gouge rak | Tång rak | CASPAR Gougetång, rak, 155 mm (6 1/8"), slät, bladlängd: 15,50 mm, käftbredd 3 mm | 155mm | FF833R | 3365 | Tyskland | B Braun - Aesculap | 25 år | 5 arbetsdagar
Anbudsområde 1 | Tång gouge rak | Tång rak | CASPAR Gougetång, rak, 155 mm (6 1/8"), slät, bladlängd: 16 mm, käftbredd 4 mm | 155mm | FF834R | 8721 | Tyskland | B Braun - Aesculap | 25 år | 5 arbetsdagar
Anbudsområde 1 | Tång gouge rak | Tång rak | CASPAR Gougetång, rak, 155 mm (6 1/8"), slät, bladlängd: 16,50 mm, käftbredd 5 mm | 155mm | FF835R | 12523 | Tyskland | B Braun - Aesculap | 25 år | 5 arbetsdagar
Anbudsområde 1 | Tång gouge övrigt | Tång övrigt | GOUGETÅNG KRAEMER M.GRAD.I DJUPLED 180MM | 180mm | FF820R | 9033 | Tyskland | B Braun - Aesculap | 25 år | 5 arbetsdagar
Anbudsområde 1 | Tång gouge vinklad | Tång vinklad | CASPAR Gougetång, vinklad uppåt, 150 °, 155 mm (6 1/8"), slät, bladlängd: 13,50 mm, käftbredd 2 mm | 155mm | FF842R | 11085 | Tyskland | B Braun - Aesculap | 25 år | 5 arbetsdagar
Anbudsområde 1 | Tång gouge vinklad | Tång vinklad | CASPAR Gougetång, vinklad uppåt, 150 °, 155 mm (6 1/8"), slät, bladlängd: 14 mm, käftbredd 3 mm | 155mm | FF843R | 9423 | Tyskland | B Braun - Aesculap | 25 år | 5 arbetsdagar
Anbudsområde 1 | Tång gouge vinklad | Tång vinklad | CASPAR Gougetång, vinklad uppåt, 150 °, 155 mm (6 1/8"), slät, bladlängd: 14,50 mm, käftbredd 4 mm | 155mm | FF844R | 9423 | Tyskland | B Braun - Aesculap | 25 år | 5 arbetsdagar
Anbudsområde 1 | Tång gouge böjd | Tång böjd | GOUGETÅNG CASPAR 2MM SKAFT 155MM N-BÖJD | 155mm | FF852R | 10030 | Tyskland | B Braun - Aesculap | 25 år | 5 arbetsdagar
Anbudsområde 1 | Tång gouge vinklad | Tång vinklad | CASPAR Gougetång, vinklad nedåt, 150 °, 155 mm (6 1/8"), slät, bladlängd: 14 mm, käftbredd 3 mm | 155mm | FF853R | 10030 | Tyskland | B Braun - Aesculap | 25 år | 5 arbetsdagar
Anbudsområde 1 | Tång gouge vinklad | Tång vinklad | CASPAR Gougetång, vinklad nedåt, 150 °, 155 mm (6 1/8"), slät, bladlängd: 14,50 mm, käftbredd 4 mm | 155mm | FF854R | 10030 | Tyskland | B Braun - Aesculap | 25 år | 5 arbetsdagar
Anbudsområde 1 | Tång gouge rak | Tång rak | CASPAR Gougetång, rak, 140 mm (5 1/2"), räfflad, bladlängd: 12 mm, käftbredd 2 mm | 140mm | FF502R | 10471 | Tyskland | B Braun - Aesculap | 25 år | 5 arbetsdagar
Anbudsområde 1 | Tång gouge rak | Tång rak | GOUGETÅNG CASPAR 3MM SKAFT 140MM RAK | 140mm | FF503R | 10471 | Tyskland | B Braun - Aesculap | 25 år | 5 arbetsdagar
Anbudsområde 1 | Tång gouge rak | Tång rak | GOUGETÅNG CASPAR 4MM SKAFT 140MM RAK | 140mm | FF504R | 10471 | Tyskland | B Braun - Aesculap | 25 år | 5 arbetsdagar
Anbudsområde 1 | Tång gouge rak | Tång rak | CASPAR Gougetång, rak, 160 mm (6 1/4"), räfflad, bladlängd: 12 mm, käftbredd 2 mm | 160mm | FF532R | 3111 | Tyskland | B Braun - Aesculap | 25 år | 5 arbetsdagar
Anbudsområde 1 | Tång gouge rak | Tång rak | CASPAR Gougetång, rak, 160 mm (6 1/4"), räfflad, bladlängd: 12 mm, käftbredd 3 mm | 160mm | FF533R | 3117 | Tyskland | B Braun - Aesculap | 25 år | 5 arbetsdagar
Anbudsområde 1 | Tång gouge rak | Tång rak | GOUGETÅNG CASPAR 4MM SKAFT 160MM RAK | 160mm | FF534R | 10611 | Tyskland | B Braun - Aesculap | 25 år | 5 arbetsdagar
Anbudsområde 1 | Tång gouge rak | Tång rak | GOUGETÅNG CASPAR 5MM SKAFT 160MM RAK | 160mm | FF535R | 10611 | Tyskland | B Braun - Aesculap | 25 år | 5 arbetsdagar
Anbudsområde 1 | Tång gouge rak | Tång rak | GOUGETÅNG CASPAR 6MM SKAFT 160MM RAK | 160mm | FF536R | 10611 | Tyskland | B Braun - Aesculap | 25 år | 5 arbetsdagar
Anbudsområde 1 | Tång gouge rak | Tång rak | WAGNER Gougetång, rak, 200 mm (7 7/8"), slät, bladlängd: 18,50 mm, käftbredd 5,50 mm | 200mm | FF818R | 6828 | Tyskland | B Braun - Aesculap | 25 år | 5 arbetsdagar
Anbudsområde 1 | Tång gouge böjd | Tång böjd | GOUGETÅNG CASPAR 4MM SKAFT 140MM U-BÖJD | 140mm | FF514R | 10769 | Tyskland | B Braun - Aesculap | 25 år | 5 arbetsdagar
Anbudsområde 1 | Tång gouge rak | Tång rak | CASPAR Gougetång, rak, 185 mm (7 1/4"), räfflad, bladlängd: 12 mm, käftbredd 2 mm | 185mm | FF562R | 3313 | Tyskland | B Braun - Aesculap | 25 år | 5 arbetsdagar
Anbudsområde 1 | Tång gouge rak | Tång rak | CASPAR Gougetång, rak, 185 mm (7 1/4"), räfflad, bladlängd: 14 mm, käftbredd 4 mm | 185mm | FF564R | 10874 | Tyskland | B Braun - Aesculap | 25 år | 5 arbetsdagar
Anbudsområde 1 | Tång gouge rak | Tång rak | GOUGETÅNG CASPAR 5MM SKAFT 185MM RAK | 185mm | FF565R | 10874 | Tyskland | B Braun - Aesculap | 25 år | 5 arbetsdagar
Anbudsområde 1 | Tång gouge rak | Tång rak | GOUGETÅNG CASPAR 6MM SKAFT 185MM RAK | 185mm | FF566R | 10874 | Tyskland | B Braun - Aesculap | 25 år | 5 arbetsdagar
Anbudsområde 1 | Tång gouge rak | Tång rak | CASPAR Gougetång, rak, 185 mm (7 1/4"), räfflad, bladlängd: 12 mm, käftbredd 3 mm | 185mm | FF563R | 10874 | Tyskland | B Braun - Aesculap | 25 år | 5 arbetsdagar
Anbudsområde 1 | Tång gouge vinklad | Tång vinklad | CASPAR Gougetång, vinklad uppåt, 150 °, 160 mm (6 1/4"), räfflad, bladlängd: 12 mm, käftbredd 3 mm | 160mm | FF543R | 10927 | Tyskland | B Braun - Aesculap | 25 år | 5 arbetsdagar
Anbudsområde 1 | Tång gouge vinklad | Tång vinklad | Noir® Gougetång, avtagbar, vinklad uppåt, 150 °, 150 mm (6"), slät, bladlängd: 10 mm, käftbredd 4 mm | 150mm | FH904B | 11090 | Tyskland | B Braun - Aesculap | 25 år | 5 arbetsdagar
Anbudsområde 1 | Tång gouge rak | Tång rak | Noir® Gougetång, avtagbar, rak, 150 mm (6"), slät, bladlängd: 10 mm, käftbredd 1,50 mm | 150mm | FH801B | 18683 | Tyskland | B Braun - Aesculap | 25 år | 5 arbetsdagar
Anbudsområde 1 | Tång gouge rak | Tång rak | Noir® Gougetång, avtagbar, rak, 150 mm (6"), slät, bladlängd: 10 mm, käftbredd 3 mm | 150mm | FH803B | 11090 | Tyskland | B Braun - Aesculap | 25 år | 5 arbetsdagar
Anbudsområde 1 | Tång gouge vinklad | Tång vinklad | Noir® Gougetång, avtagbar, vinklad uppåt, 150 °, 150 mm (6"), slät, bladlängd: 11 mm, käftbredd 5 mm | 150mm | FH905B | 11090 | Tyskland | B Braun - Aesculap | 25 år | 5 arbetsdagar
Anbudsområde 1 | Tång gouge vinklad | Tång vinklad | Noir® Gougetång, avtagbar, vinklad uppåt, 150 °, 150 mm (6"), slät, bladlängd: 10 mm, käftbredd 3 mm | 150mm | FH903B | 11090 | Tyskland | B Braun - Aesculap | 25 år | 5 arbetsdagar
Anbudsområde 1 | Tång gouge rak | Tång rak | Noir® Gougetång, avtagbar, rak, 150 mm (6"), slät, bladlängd: 10 mm, käftbredd 4 mm | 150mm | FH804B | 11090 | Tyskland | B Braun - Aesculap | 25 år | 5 arbetsdagar
Anbudsområde 1 | Tång gouge rak | Tång rak | Noir® Gougetång, avtagbar, rak, 150 mm (6"), slät, bladlängd: 10 mm, käftbredd 2 mm | 150mm | FH802B | 11090 | Tyskland | B Braun - Aesculap | 25 år | 5 arbetsdagar
Anbudsområde 1 | Tång gouge vinklad | Tång vinklad | Noir® Gougetång, avtagbar, vinklad uppåt, 150 °, 150 mm (6"), slät, bladlängd: 10 mm, käftbredd 1,50 mm | 150mm | FH901B | 11090 | Tyskland | B Braun - Aesculap | 25 år | 5 arbetsdagar
Anbudsområde 1 | Tång gouge rak | Tång rak | Noir® Gougetång, avtagbar, rak, 150 mm (6"), slät, bladlängd: 11 mm, käftbredd 5 mm | 150mm | FH805B | 11090 | Tyskland | B Braun - Aesculap | 25 år | 5 arbetsdagar
Anbudsområde 1 | Tång gouge vinklad | Tång vinklad | Noir® Gougetång, avtagbar, vinklad uppåt, 150 °, 150 mm (6"), slät, bladlängd: 10 mm, käftbredd 2 mm | 150mm | FH902B | 11090 | Tyskland | B Braun - Aesculap | 25 år | 5 arbetsdagar
Anbudsområde 1 | Tång gouge vinklad | Tång vinklad | CASPAR Gougetång, vinklad uppåt, 150 °, 185 mm (7 1/4"), räfflad, bladlängd: 12 mm, käftbredd 3 mm | 185mm | FF573R | 11189 | Tyskland | B Braun - Aesculap | 25 år | 5 arbetsdagar
Anbudsområde 1 | Tång gouge vinklad | Tång vinklad | CASPAR Gougetång, vinklad uppåt, 150 °, 185 mm (7 1/4"), räfflad, bladlängd: 14 mm, käftbredd 4 mm | 185mm | FF574R | 11189 | Tyskland | B Braun - Aesculap | 25 år | 5 arbetsdagar
Anbudsområde 1 | Tång gouge vinklad | Tång vinklad | CASPAR Gougetång, vinklad uppåt, 150 °, 185 mm (7 1/4"), räfflad, bladlängd: 14 mm, käftbredd 5 mm | 185mm | FF575R | 11189 | Tyskland | B Braun - Aesculap | 25 år | 5 arbetsdagar
Anbudsområde 1 | Tång gouge rak | Tång rak | Noir® Gougetång, avtagbar, rak, 180 mm (7"), slät, bladlängd: 10 mm, käftbredd 3 mm | 180mm | FH813B | 11543 | Tyskland | B Braun - Aesculap | 25 år | 5 arbetsdagar
Anbudsområde 1 | Tång gouge vinklad | Tång vinklad | Noir® Gougetång, avtagbar, vinklad uppåt, 150 °, 180 mm (7"), slät, bladlängd: 10 mm, käftbredd 3 mm | 180mm | FH913B | 11543 | Tyskland | B Braun - Aesculap | 25 år | 5 arbetsdagar
Anbudsområde 1 | Tång gouge rak | Tång rak | Noir® Gougetång, avtagbar, rak, 180 mm (7"), slät, bladlängd: 10 mm, käftbredd 2 mm | 180mm | FH812B | 11543 | Tyskland | B Braun - Aesculap | 25 år | 5 arbetsdagar
Anbudsområde 1 | Tång gouge vinklad | Tång vinklad | Noir® Gougetång, avtagbar, vinklad uppåt, 150 °, 180 mm (7"), slät, bladlängd: 10 mm, käftbredd 4 mm | 180mm | FH914B | 11543 | Tyskland | B Braun - Aesculap | 25 år | 5 arbetsdagar
Anbudsområde 1 | Tång gouge rak | Tång rak | Noir® Gougetång, avtagbar, rak, 180 mm (7"), slät, bladlängd: 11 mm, käftbredd 5 mm | 180mm | FH815B | 11543 | Tyskland | B Braun - Aesculap | 25 år | 5 arbetsdagar
Anbudsområde 1 | Tång gouge rak | Tång rak | Noir® Gougetång, avtagbar, rak, 180 mm (7"), slät, bladlängd: 10 mm, käftbredd 4 mm | 180mm | FH814B | 11543 | Tyskland | B Braun - Aesculap | 25 år | 5 arbetsdagar
Anbudsområde 1 | Tång gouge rak | Tång rak | Noir® Gougetång, avtagbar, rak, 180 mm (7"), slät, bladlängd: 10 mm, käftbredd 1,50 mm | 180mm | FH811B | 11543 | Tyskland | B Braun - Aesculap | 25 år | 5 arbetsdagar
Anbudsområde 1 | Tång gouge vinklad | Tång vinklad | Noir® Gougetång, avtagbar, vinklad uppåt, 150 °, 180 mm (7"), slät, bladlängd: 10 mm, käftbredd 1,50 mm | 180mm | FH911B | 11543 | Tyskland | B Braun - Aesculap | 25 år | 5 arbetsdagar
Anbudsområde 1 | Tång gouge vinklad | Tång vinklad | Noir® Gougetång, avtagbar, vinklad uppåt, 150 °, 180 mm (7"), slät, bladlängd: 10 mm, käftbredd 2 mm | 180mm | FH912B | 11543 | Tyskland | B Braun - Aesculap | 25 år | 5 arbetsdagar
Anbudsområde 1 | Tång gouge vinklad | Tång vinklad | Noir® Gougetång, avtagbar, vinklad uppåt, 150 °, 180 mm (7"), slät, bladlängd: 11 mm, käftbredd 5 mm | 180mm | FH915B | 11543 | Tyskland | B Braun - Aesculap | 25 år | 5 arbetsdagar
Anbudsområde 1 | Tång gouge vinklad | Tång vinklad | CASPAR Gougetång, vinklad nedåt, 150 °, 185 mm (7 1/4"), räfflad, bladlängd: 12 mm, käftbredd 3 mm | 185mm | FF583R | 11674 | Tyskland | B Braun - Aesculap | 25 år | 5 arbetsdagar
Anbudsområde 1 | Tång gouge böjd | Tång böjd | GOUGETÅNG CASPAR 4MM SKAFT 185MM N-BÖJD | 185mm | FF584R | 11674 | Tyskland | B Braun - Aesculap | 25 år | 5 arbetsdagar
Anbudsområde 1 | Tång gouge vinklad | Tång vinklad | CASPAR Gougetång, vinklad nedåt, 150 °, 140 mm (5 1/2"), räfflad, bladlängd: 12 mm, käftbredd 3 mm | 140mm | FF523R | 11855 | Tyskland | B Braun - Aesculap | 25 år | 5 arbetsdagar
Anbudsområde 1 | Tång gouge böjd | Tång böjd | GOUGETÅNG CASPAR 3MM SKAFT 160MM N-BÖJD | 160mm | FF553R | 11753 | Tyskland | B Braun - Aesculap | 25 år | 5 arbetsdagar
Anbudsområde 1 | Tång gouge böjd | Tång böjd | GOUGETÅNG CASPAR 4MM SKAFT 160MM N-BÖJD | 160mm | FF554R | 11995 | Tyskland | B Braun - Aesculap | 25 år | 5 arbetsdagar
Anbudsområde 1 | Tång gouge rak | Tång rak | Noir® Gougetång, avtagbar, rak, 200 mm (7 7/8"), slät, bladlängd: 10 mm, käftbredd 3 mm | 200mm | FH823B | 11995 | Tyskland | B Braun - Aesculap | 25 år | 5 arbetsdagar
Anbudsområde 1 | Tång gouge rak | Tång rak | Noir® Gougetång, avtagbar, rak, 200 mm (7 7/8"), slät, bladlängd: 10 mm, käftbredd 2 mm | 200mm | FH822B | 11995 | Tyskland | B Braun - Aesculap | 25 år | 5 arbetsdagar
Anbudsområde 1 | Tång gouge rak | Tång rak | Noir® Gougetång, avtagbar, rak, 200 mm (7 7/8"), slät, bladlängd: 10 mm, käftbredd 4 mm | 200mm | FH824B | 11995 | Tyskland | B Braun - Aesculap | 25 år | 5 arbetsdagar
Anbudsområde 1 | Tång gouge vinklad | Tång vinklad | Noir® Gougetång, avtagbar, vinklad uppåt, 150 °, 200 mm (7 7/8"), slät, bladlängd: 10 mm, käftbredd 3 mm | 200mm | FH923B | 11995 | Tyskland | B Braun - Aesculap | 25 år | 5 arbetsdagar
Anbudsområde 1 | Tång gouge vinklad | Tång vinklad | Noir® Gougetång, avtagbar, vinklad uppåt, 150 °, 200 mm (7 7/8"), slät, bladlängd: 11 mm, käftbredd 5 mm | 200mm | FH925B | 11995 | Tyskland | B Braun - Aesculap | 25 år | 5 arbetsdagar
Anbudsområde 1 | Tång gouge vinklad | Tång vinklad | Noir® Gougetång, avtagbar, vinklad uppåt, 150 °, 200 mm (7 7/8"), slät, bladlängd: 10 mm, käftbredd 1,50 mm | 200mm | FH921B | 11995 | Tyskland | B Braun - Aesculap | 25 år | 5 arbetsdagar
Anbudsområde 1 | Tång gouge vinklad | Tång vinklad | Noir® Gougetång, avtagbar, vinklad uppåt, 150 °, 200 mm (7 7/8"), slät, bladlängd: 10 mm, käftbredd 2 mm | 200mm | FH922B | 11995 | Tyskland | B Braun - Aesculap | 25 år | 5 arbetsdagar
Anbudsområde 1 | Tång gouge rak | Tång rak | Noir® Gougetång, avtagbar, rak, 200 mm (7 7/8"), slät, bladlängd: 10 mm, käftbredd 1,50 mm | 200mm | FH821B | 11995 | Tyskland | B Braun - Aesculap | 25 år | 5 arbetsdagar
Anbudsområde 1 | Tång gouge rak | Tång rak | Noir® Gougetång, avtagbar, rak, 200 mm (7 7/8"), slät, bladlängd: 11 mm, käftbredd 5 mm | 200mm | FH825B | 11995 | Tyskland | B Braun - Aesculap | 25 år | 5 arbetsdagar
Anbudsområde 1 | Tång gouge vinklad | Tång vinklad | Noir® Gougetång, avtagbar, vinklad uppåt, 150 °, 200 mm (7 7/8"), slät, bladlängd: 10 mm, käftbredd 4 mm | 200mm | FH924B | 11995 | Tyskland | B Braun - Aesculap | 25 år | 5 arbetsdagar
Anbudsområde 1 | Tång gouge rak | Tång rak | Noir® Gougetång, avtagbar, rak, 230 mm (9"), slät, bladlängd: 11 mm, käftbredd 5 mm | 230mm | FH895B | 12222 | Tyskland | B Braun - Aesculap | 25 år | 5 arbetsdagar
Anbudsområde 1 | Tång gouge vinklad | Tång vinklad | Noir® Gougetång, avtagbar, vinklad uppåt, 150 °, 230 mm (9"), slät, bladlängd: 10 mm, käftbredd 4 mm | 230mm | FH934B | 12222 | Tyskland | B Braun - Aesculap | 25 år | 5 arbetsdagar
Anbudsområde 1 | Tång gouge vinklad | Tång vinklad | Noir® Gougetång, avtagbar, vinklad uppåt, 150 °, 230 mm (9"), slät, bladlängd: 10 mm, käftbredd 3 mm | 230mm | FH933B | 12222 | Tyskland | B Braun - Aesculap | 25 år | 5 arbetsdagar
Anbudsområde 1 | Tång gouge rak | Tång rak | Noir® Gougetång, avtagbar, rak, 230 mm (9"), slät, bladlängd: 10 mm, käftbredd 4 mm | 230mm | FH894B | 12222 | Tyskland | B Braun - Aesculap | 25 år | 5 arbetsdagar
Anbudsområde 1 | Tång gouge vinklad | Tång vinklad | Noir® Gougetång, avtagbar, vinklad uppåt, 150 °, 230 mm (9"), slät, bladlängd: 10 mm, käftbredd 2 mm | 230mm | FH932B | 12222 | Tyskland | B Braun - Aesculap | 25 år | 5 arbetsdagar
Anbudsområde 1 | Tång gouge rak | Tång rak | Noir® Gougetång, avtagbar, rak, 230 mm (9"), slät, bladlängd: 10 mm, käftbredd 3 mm | 230mm | FH893B | 12222 | Tyskland | B Braun - Aesculap | 25 år | 5 arbetsdagar
Anbudsområde 1 | Tång gouge vinklad | Tång vinklad | Noir® Gougetång, avtagbar, vinklad uppåt, 150 °, 230 mm (9"), slät, bladlängd: 10 mm, käftbredd 1,50 mm | 230mm | FH931B | 12222 | Tyskland | B Braun - Aesculap | 25 år | 5 arbetsdagar
Anbudsområde 1 | Tång gouge rak | Tång rak | Noir® Gougetång, avtagbar, rak, 230 mm (9"), slät, bladlängd: 10 mm, käftbredd 1,50 mm | 230mm | FH891B | 12222 | Tyskland | B Braun - Aesculap | 25 år | 5 arbetsdagar
Anbudsområde 1 | Tång gouge vinklad | Tång vinklad | Noir® Gougetång, avtagbar, vinklad uppåt, 150 °, 230 mm (9"), slät, bladlängd: 11 mm, käftbredd 5 mm | 230mm | FH935B | 12222 | Tyskland | B Braun - Aesculap | 25 år | 5 arbetsdagar
Anbudsområde 1 | Tång gouge rak | Tång rak | Noir® Gougetång, avtagbar, rak, 230 mm (9"), slät, bladlängd: 10 mm, käftbredd 2 mm | 230mm | FH892B | 12222 | Tyskland | B Braun - Aesculap | 25 år | 5 arbetsdagar
Anbudsområde 1 | Tång gouge rak | Tång rak | Noir® Gougetång, avtagbar, rak, 280 mm (11"), slät, bladlängd: 10 mm, käftbredd 4 mm | 280mm | FH838B | 13127 | Tyskland | B Braun - Aesculap | 25 år | 5 arbetsdagar
Anbudsområde 1 | Tång gouge vinklad | Tång vinklad | Noir® Gougetång, avtagbar, vinklad uppåt, 150 °, 150 mm (6"), räfflad, bladlängd: 14 mm, käftbredd 4 mm | 150mm | FH954B | 13127 | Tyskland | B Braun - Aesculap | 25 år | 5 arbetsdagar
Anbudsområde 1 | Tång gouge rak | Tång rak | Noir® Gougetång, avtagbar, rak, 150 mm (6"), räfflad, bladlängd: 12 mm, käftbredd 1,50 mm | 150mm | FH851B | 13127 | Tyskland | B Braun - Aesculap | 25 år | 5 arbetsdagar
Anbudsområde 1 | Tång gouge rak | Tång rak | Noir® Gougetång, avtagbar, rak, 150 mm (6"), räfflad, bladlängd: 14 mm, käftbredd 5 mm | 150mm | FH855B | 13127 | Tyskland | B Braun - Aesculap | 25 år | 5 arbetsdagar
Anbudsområde 1 | Tång gouge rak | Tång rak | Noir® Gougetång, avtagbar, rak, 150 mm (6"), räfflad, bladlängd: 12 mm, käftbredd 2 mm | 150mm | FH852B | 13127 | Tyskland | B Braun - Aesculap | 25 år | 5 arbetsdagar
Anbudsområde 1 | Tång gouge vinklad | Tång vinklad | Noir® Gougetång, avtagbar, vinklad uppåt, 150 °, 150 mm (6"), räfflad, bladlängd: 12 mm, käftbredd 3 mm | 300mm | FH953B | 13127 | Tyskland | B Braun - Aesculap | 25 år | 5 arbetsdagar
Anbudsområde 1 | Tång gouge vinklad | Tång vinklad | Noir® Gougetång, avtagbar, vinklad uppåt, 150 °, 150 mm (6"), räfflad, bladlängd: 12 mm, käftbredd 2 mm | 150mm | FH952B | 13127 | Tyskland | B Braun - Aesculap | 25 år | 5 arbetsdagar
Anbudsområde 1 | Tång gouge vinklad | Tång vinklad | Noir® Gougetång, avtagbar, vinklad uppåt, 150 °, 150 mm (6"), räfflad, bladlängd: 12 mm, käftbredd 1,50 mm | 150mm | FH951B | 13127 | Tyskland | B Braun - Aesculap | 25 år | 5 arbetsdagar
Anbudsområde 1 | Tång gouge rak | Tång rak | Noir® Gougetång, avtagbar, rak, 280 mm (11"), slät, bladlängd: 11 mm, käftbredd 5 mm | 280mm | FH839B | 13127 | Tyskland | B Braun - Aesculap | 25 år | 5 arbetsdagar
Anbudsområde 1 | Tång gouge rak | Tång rak | Noir® Gougetång, avtagbar, rak, 280 mm (11"), slät, bladlängd: 10 mm, käftbredd 3 mm | 280mm | FH837B | 13127 | Tyskland | B Braun - Aesculap | 25 år | 5 arbetsdagar
Anbudsområde 1 | Tång gouge vinklad | Tång vinklad | Noir® Gougetång, avtagbar, vinklad uppåt, 150 °, 150 mm (6"), räfflad, bladlängd: 14 mm, käftbredd 5 mm | 150mm | FH955B | 13127 | Tyskland | B Braun - Aesculap | 25 år | 5 arbetsdagar
Anbudsområde 1 | Tång gouge rak | Tång rak | Noir® Gougetång, avtagbar, rak, 150 mm (6"), räfflad, bladlängd: 14 mm, käftbredd 4 mm | 150mm | FH854B | 13127 | Tyskland | B Braun - Aesculap | 25 år | 5 arbetsdagar
Anbudsområde 1 | Tång gouge rak | Tång rak | Noir® Gougetång, avtagbar, rak, 150 mm (6"), räfflad, bladlängd: 12 mm, käftbredd 3 mm | 150mm | FH853B | 13127 | Tyskland | B Braun - Aesculap | 25 år | 5 arbetsdagar
Anbudsområde 1 | Tång gouge vinklad | Tång vinklad | SYPERT Gougetång, vinklad uppåt, 150 °, 260 mm (10 1/4"), slät, bladlängd: 20 mm, käftbredd 5,50 mm | 260mm | FG057R | 13148 | Tyskland | B Braun - Aesculap | 25 år | 5 arbetsdagar
Anbudsområde 1 | Tång gouge rak | Tång rak | Noir® Gougetång, avtagbar, rak, 180 mm (7"), räfflad, bladlängd: 12 mm, käftbredd 1,50 mm | 180mm | FH861B | 13353 | Tyskland | B Braun - Aesculap | 25 år | 5 arbetsdagar
Anbudsområde 1 | Tång gouge vinklad | Tång vinklad | Noir® Gougetång, avtagbar, vinklad uppåt, 150 °, 180 mm (7"), räfflad, bladlängd: 14 mm, käftbredd 4 mm | 180mm | FH964B | 13353 | Tyskland | B Braun - Aesculap | 25 år | 5 arbetsdagar
Anbudsområde 1 | Tång gouge rak | Tång rak | Noir® Gougetång, avtagbar, rak, 180 mm (7"), räfflad, bladlängd: 14 mm, käftbredd 4 mm | 180mm | FH864B | 13353 | Tyskland | B Braun - Aesculap | 25 år | 5 arbetsdagar
Anbudsområde 1 | Tång gouge vinklad | Tång vinklad | Noir® Gougetång, avtagbar, vinklad uppåt, 150 °, 180 mm (7"), räfflad, bladlängd: 12 mm, käftbredd 3 mm | 180mm | FH963B | 13353 | Tyskland | B Braun - Aesculap | 25 år | 5 arbetsdagar
Anbudsområde 1 | Tång gouge vinklad | Tång vinklad | Noir® Gougetång, avtagbar, vinklad uppåt, 150 °, 180 mm (7"), räfflad, bladlängd: 14 mm, käftbredd 5 mm | 180mm | FH965B | 13353 | Tyskland | B Braun - Aesculap | 25 år | 5 arbetsdagar
Anbudsområde 1 | Tång gouge rak | Tång rak | Noir® Gougetång, avtagbar, rak, 180 mm (7"), räfflad, bladlängd: 12 mm, käftbredd 3 mm | 180mm | FH863B | 13353 | Tyskland | B Braun - Aesculap | 25 år | 5 arbetsdagar
Anbudsområde 1 | Tång gouge rak | Tång rak | Noir® Gougetång, avtagbar, rak, 180 mm (7"), räfflad, bladlängd: 14 mm, käftbredd 5 mm | 180mm | FH865B | 13353 | Tyskland | B Braun - Aesculap | 25 år | 5 arbetsdagar
Anbudsområde 1 | Tång gouge vinklad | Tång vinklad | Noir® Gougetång, avtagbar, vinklad uppåt, 150 °, 180 mm (7"), räfflad, bladlängd: 12 mm, käftbredd 2 mm | 180mm | FH962B | 13353 | Tyskland | B Braun - Aesculap | 25 år | 5 arbetsdagar
Anbudsområde 1 | Tång gouge vinklad | Tång vinklad | Noir® Gougetång, avtagbar, vinklad uppåt, 150 °, 180 mm (7"), räfflad, bladlängd: 12 mm, käftbredd 1,50 mm | 180mm | FH961B | 13353 | Tyskland | B Braun - Aesculap | 25 år | 5 arbetsdagar
Anbudsområde 1 | Tång gouge rak | Tång rak | Noir® Gougetång, avtagbar, rak, 180 mm (7"), räfflad, bladlängd: 12 mm, käftbredd 2 mm | 180mm | FH862B | 13353 | Tyskland | B Braun - Aesculap | 25 år | 5 arbetsdagar
Anbudsområde 1 | Tång gouge vinklad | Tång vinklad | Noir® Gougetång, avtagbar, vinklad uppåt, 150 °, 200 mm (7 7/8"), räfflad, bladlängd: 12 mm, käftbredd 2 mm | 200mm | FH972B | 13806 | Tyskland | B Braun - Aesculap | 25 år | 5 arbetsdagar
Anbudsområde 1 | Tång gouge vinklad | Tång vinklad | Noir® Gougetång, avtagbar, vinklad uppåt, 150 °, 200 mm (7 7/8"), räfflad, bladlängd: 12 mm, käftbredd 1,50 mm | 200mm | FH971B | 13806 | Tyskland | B Braun - Aesculap | 25 år | 5 arbetsdagar
Anbudsområde 1 | Tång gouge rak | Tång rak | Noir® Gougetång, avtagbar, rak, 200 mm (7 7/8"), räfflad, bladlängd: 14 mm, käftbredd 4 mm | 200mm | FH874B | 13806 | Tyskland | B Braun - Aesculap | 25 år | 5 arbetsdagar
Anbudsområde 1 | Tång gouge vinklad | Tång vinklad | Noir® Gougetång, avtagbar, vinklad uppåt, 150 °, 200 mm (7 7/8"), räfflad, bladlängd: 14 mm, käftbredd 4 mm | 200mm | FH974B | 13806 | Tyskland | B Braun - Aesculap | 25 år | 5 arbetsdagar
Anbudsområde 1 | Tång gouge rak | Tång rak | Noir® Gougetång, avtagbar, rak, 200 mm (7 7/8"), räfflad, bladlängd: 12 mm, käftbredd 1,50 mm | 200mm | FH871B | 13806 | Tyskland | B Braun - Aesculap | 25 år | 5 arbetsdagar
Anbudsområde 1 | Tång gouge rak | Tång rak | Noir® Gougetång, avtagbar, rak, 200 mm (7 7/8"), räfflad, bladlängd: 12 mm, käftbredd 3 mm | 200mm | FH873B | 13806 | Tyskland | B Braun - Aesculap | 25 år | 5 arbetsdagar
Anbudsområde 1 | Tång gouge rak | Tång rak | Noir® Gougetång, avtagbar, rak, 200 mm (7 7/8"), räfflad, bladlängd: 12 mm, käftbredd 2 mm | 200mm | FH872B | 13806 | Tyskland | B Braun - Aesculap | 25 år | 5 arbetsdagar
Anbudsområde 1 | Tång gouge vinklad | Tång vinklad | Noir® Gougetång, avtagbar, vinklad uppåt, 150 °, 200 mm (7 7/8"), räfflad, bladlängd: 14 mm, käftbredd 5 mm | 200mm | FH975B | 13806 | Tyskland | B Braun - Aesculap | 25 år | 5 arbetsdagar
Anbudsområde 1 | Tång gouge rak | Tång rak | Noir® Gougetång, avtagbar, rak, 200 mm (7 7/8"), räfflad, bladlängd: 14 mm, käftbredd 5 mm | 200mm | FH875B | 13806 | Tyskland | B Braun - Aesculap | 25 år | 5 arbetsdagar
Anbudsområde 1 | Tång gouge vinklad | Tång vinklad | Noir® Gougetång, avtagbar, vinklad uppåt, 150 °, 200 mm (7 7/8"), räfflad, bladlängd: 12 mm, käftbredd 3 mm | 200mm | FH973B | 13806 | Tyskland | B Braun - Aesculap | 25 år | 5 arbetsdagar
Anbudsområde 1 | Tång gouge vinklad | Tång vinklad | Noir® Gougetång, avtagbar, vinklad uppåt, 150 °, 230 mm (9"), räfflad, bladlängd: 12 mm, käftbredd 3 mm | 230mm | FH983B | 14032 | Tyskland | B Braun - Aesculap | 25 år | 5 arbetsdagar
Anbudsområde 1 | Tång gouge vinklad | Tång vinklad | Noir® Gougetång, avtagbar, vinklad uppåt, 150 °, 230 mm (9"), räfflad, bladlängd: 14 mm, käftbredd 4 mm | 230mm | FH984B | 14032 | Tyskland | B Braun - Aesculap | 25 år | 5 arbetsdagar
Anbudsområde 1 | Tång gouge rak | Tång rak | Noir® Gougetång, avtagbar, rak, 230 mm (9"), räfflad, bladlängd: 14 mm, käftbredd 4 mm | 230mm | FH884B | 14032 | Tyskland | B Braun - Aesculap | 25 år | 5 arbetsdagar
Anbudsområde 1 | Tång gouge rak | Tång rak | Noir® Gougetång, avtagbar, rak, 230 mm (9"), räfflad, bladlängd: 12 mm, käftbredd 3 mm | 230mm | FH883B | 14032 | Tyskland | B Braun - Aesculap | 25 år | 5 arbetsdagar
Anbudsområde 1 | Tång gouge rak | Tång rak | Noir® Gougetång, avtagbar, rak, 230 mm (9"), räfflad, bladlängd: 14 mm, käftbredd 5 mm | 230mm | FH885B | 14032 | Tyskland | B Braun - Aesculap | 25 år | 5 arbetsdagar
Anbudsområde 1 | Tång gouge rak | Tång rak | Noir® Gougetång, avtagbar, rak, 230 mm (9"), räfflad, bladlängd: 12 mm, käftbredd 2 mm | 230mm | FH882B | 14032 | Tyskland | B Braun - Aesculap | 25 år | 5 arbetsdagar
Anbudsområde 1 | Tång gouge vinklad | Tång vinklad | Noir® Gougetång, avtagbar, vinklad uppåt, 150 °, 230 mm (9"), räfflad, bladlängd: 14 mm, käftbredd 5 mm | 230mm | FH985B | 14032 | Tyskland | B Braun - Aesculap | 25 år | 5 arbetsdagar
Anbudsområde 1 | Tång gouge vinklad | Tång vinklad | Noir® Gougetång, avtagbar, vinklad uppåt, 150 °, 230 mm (9"), räfflad, bladlängd: 12 mm, käftbredd 2 mm | 230mm | FH982B | 14032 | Tyskland | B Braun - Aesculap | 25 år | 5 arbetsdagar
Anbudsområde 1 | Tång gouge vinklad | Tång vinklad | Noir® Gougetång, avtagbar, vinklad uppåt, 150 °, 230 mm (9"), räfflad, bladlängd: 12 mm, käftbredd 1,50 mm | 230mm | FH981B | 14032 | Tyskland | B Braun - Aesculap | 25 år | 5 arbetsdagar
Anbudsområde 1 | Tång gouge rak | Tång rak | Noir® Gougetång, avtagbar, rak, 230 mm (9"), räfflad, bladlängd: 12 mm, käftbredd 1,50 mm | 230mm | FH881B | 14032 | Tyskland | B Braun - Aesculap | 25 år | 5 arbetsdagar
Anbudsområde 1 | Tång gouge rak | Tång rak | Noir® Gougetång, avtagbar, rak, 280 mm (11"), räfflad, bladlängd: 14 mm, käftbredd 5 mm | 280mm | FH849B | 14938 | Tyskland | B Braun - Aesculap | 25 år | 5 arbetsdagar
Anbudsområde 1 | Tång gouge rak | Tång rak | Noir® Gougetång, avtagbar, rak, 280 mm (11"), räfflad, bladlängd: 12 mm, käftbredd 3 mm | 280mm | FH847B | 14938 | Tyskland | B Braun - Aesculap | 25 år | 5 arbetsdagar
Anbudsområde 1 | Tång gouge rak | Tång rak | Noir® Gougetång, avtagbar, rak, 280 mm (11"), räfflad, bladlängd: 14 mm, käftbredd 4 mm | 280mm | FH848B | 14938 | Tyskland | B Braun - Aesculap | 25 år | 5 arbetsdagar
Anbudsområde 1 | Tång gouge rak | Tång rak | CASPAR Gougetång, rak, 180 mm (7"), slät, käftbredd 4 mm | 180mm | FF857R | 15619 | Tyskland | B Braun - Aesculap | 25 år | 5 arbetsdagar
Anbudsområde 1 | Tång gouge rak | Tång rak | CASPAR Gougetång, rak, 180 mm (7"), slät, käftbredd 3 mm | 180mm | FF856R | 16590 | Tyskland | B Braun - Aesculap | 25 år | 5 arbetsdagar
Anbudsområde 1 | Tång gouge vinklad | Tång vinklad | CUSHING Gougetång, vinklad uppåt, 150 °, 140 mm (5 1/2"), slät, bladlängd: 14 mm, käftbredd: 4 mm | 140mm | FF775R | 6801 | Tyskland | B Braun - Aesculap | 25 år | 5 arbetsdagar
Anbudsområde 1 | Tång gouge vinklad | Tång vinklad | CUSHING Gougetång, vinklad uppåt, 150 °, 140 mm (5 1/2"), slät, bladlängd: 14 mm, käftbredd 3 mm | 140mm | FF774R | 6718 | Tyskland | B Braun - Aesculap | 25 år | 5 arbetsdagar
Anbudsområde 3 | Tång ÖNH | Tång vinklad | Mikroörontång (Mikrogriptång), vinklad uppåt, 55 °, 150 mm (6"), med rörskaft, arbetslängd: 80 mm, käftlängd: 3,50 mm, käftbredd 0,8 | 150mm | OG331R | 5418 | Tyskland | B Braun - Aesculap | 10 år | 5 arbetsdagar
Anbudsområde 3 | Tång ÖNH | Tång vinklad | Mikroörontång (Mikrogriptång), vinklad nedåt, 45 °, 150 mm (6"), med rörskaft, arbetslängd: 80 mm, käftlängd: 3,50 mm, käftbredd 0,8 | 150mm | OG332R | 5418 | Tyskland | B Braun - Aesculap | 10 år | 5 arbetsdagar
Anbudsområde 3 | Tång ÖNH | Tång böjd | Mikroörontång (Mikrogriptång), böjd åt vänster, 150 mm (6"), med rörskaft, arbetslängd: 80 mm, käftlängd: 5 mm, käftbredd 1 mm, räff | 150mm | OG338R | 5418 | Tyskland | B Braun - Aesculap | 10 år | 5 arbetsdagar
Anbudsområde 3 | Tång ÖNH | Tång böjd | Mikroörontång (Mikrogriptång), böjd åt höger, 150 mm (6"), med rörskaft, arbetslängd: 80 mm, käftlängd: 5 mm, käftbredd 1 mm, räffla | 150mm | OG339R | 5418 | Tyskland | B Braun - Aesculap | 10 år | 5 arbetsdagar
Anbudsområde 3 | Tång ÖNH | Tång vinklad | HARTMANN Mikroörontång (Mikrogriptång), vinklad uppåt, 60 °, 140 mm (5 1/2"), arbetslängd: 80 mm, käftlängd: 4,50 mm, käftbredd 2 mm | 140mm | OF448R | 5549 | Tyskland | B Braun - Aesculap | 10 år | 5 arbetsdagar
Anbudsområde 3 | Tång stans | Tång rak | CITELLI Benstans, rak, 90 °, uppåtriktad skärning, 70 mm (2 3/4"), bredd: 3 mm, öppningsbredd: 7 mm | 70mm | OF760R | 8277 | Tyskland | B Braun - Aesculap | 10 år | 5 arbetsdagar
Anbudsområde 3 | Tång ÖNH | Tång rak | CAWTHORNE Mikroörontång (Mikrogriptång), rak, 130 mm (5 1/8"), arbetslängd: 75 mm, käftlängd: 5 mm, käftbredd 1,25 mm, slät | 130mm | OG334R | 3522 | Tyskland | B Braun - Aesculap | 10 år | 5 arbetsdagar
Anbudsområde 3 | Tång gouge rak | Tång rak | OLDBERG Gougetång, rak, 180 mm (7"), rund, käftbredd 7 mm | 180mm | FF605R | 8013 | Tyskland | B Braun - Aesculap | 10 år | 5 arbetsdagar
Anbudsområde 3 | Tång fattning | Tång rak | Griptång, rak, arbetslängd: 180 mm, rak | 180mm | FA069R | 8806 | Tyskland | B Braun - Aesculap | 10 år | 5 arbetsdagar
Anbudsområde 3 | Tång fattning | Tång böjd | Griptång, böjd åt höger, arbetslängd: 180 mm, rak | 180mm | FA070R | 8806 | Tyskland | B Braun - Aesculap | 10 år | 5 arbetsdagar
Anbudsområde 3 | Tång fattning | Tång böjd | Griptång, böjd åt vänster, arbetslängd: 180 mm, rak | 180mm | FA071R | 8806 | Tyskland | B Braun - Aesculap | 10 år | 5 arbetsdagar
Anbudsområde 3 | Tång gouge rak | Tång rak | YASARGIL Gougetång, rak, 195 mm (7 3/4"), rund, käftbredd 2,20 mm | 195mm | FF599R | 9264 | Tyskland | B Braun - Aesculap | 10 år | 5 arbetsdagar
Anbudsområde 3 | Tång gouge rak | Tång rak | YASARGIL Gougetång, rak, 195 mm (7 3/4"), rund, käftbredd 3,50 mm | 195mm | FF600R | 9264 | Tyskland | B Braun - Aesculap | 10 år | 5 arbetsdagar
Anbudsområde 3 | Tång övrigt | Tång övrigt | SPRIDARTÅNG LANDOLT 215MM | 215mm | OK103R | 8353 | Tyskland | B Braun - Aesculap | 10 år | 5 arbetsdagar
AO 1 | Tång fattning | Tång övrigt | FATTNINGSTÅNG ALLIS NORDISK DESIGN. 5X6 KLO. 15 CM | 15 CM | 25-2063.HP | 2188 | Tyskland | Geister | 30 | 5
AO 1 | Tång övrigt | Tång övrigt | VASEKTOMITÅNG RING. 3 MM. 14 CM | 3 MM. 14 CM | 3118-01 | 3085 | Tyskland | Rudolf Medical | 30 | 5
AO 1 | Tång övrigt | Tång övrigt | VASEKTOMITÅNG DISSEKTION/PUNKTION 14 CM | 14 CM | 3118-02 | 2520 | Tyskland | Rudolf Medical | 30 | 5
AO 1 | Tång gouge övrigt | Tång övrigt | GOUGETÅNG LEKSELL 4 MM HÖGGLANSPOLERAD NORDISK DESIGN 24 CM | 4 MM, 24 CM | 40-0123.HP | 9756 | Tyskland | Geister | 30 | 5
AO 1 | Tång gouge övrigt | Tång övrigt | GOUGETÅNG LEKSELL 8 MM HÖGGLANSPOLERAD NORDISK DESIGN 24 CM | 8 MM, 24 CM | 40-0125.HP | 9756 | Tyskland | Geister | 30 | 5
AO 1 | Tång övrigt | Tång rak | CONCOTOM CUSHING RAK. 2 MM. 18 CM | 2 MM. 18 CM | 40-2420 | 6519 | Tyskland | Geister | 30 | 5
AO 1 | Tång övrigt | Tång rak | STICKTÅNG STIEGLITZ RAK UTAN SPÄRR 13 CM | 13 CM | 4359-13 | 756 | Tyskland | Rudolf Medical | 30 | 5
AO 1 | Tång magill | Tång övrigt | SVALGTÅNG MAGILL FÖR SPÄDBARN. 15 CM | 15 CM | 5295-15R | 709 | Tyskland | Rudolf Medical | 30 | 5
AO 1 | Tång gouge böjd | Tång böjd | GOUGETÅNG MINI-FRIEDMANN BÖJD. 2 MM. 12.5 CM | 2 MM. 12.5 CM | 5560-12 | 2010 | Tyskland | Rudolf Medical | 30 | 5
AO 1 | Tång gouge vinklad | Tång vinklad | GOUGETÅNG KLEINERT- KUTZ, DUBBLELEDAD VINKLAD. 2 MM 15 CM | 2 MM 15 CM | 5587-12 | 5309 | Tyskland | Rudolf Medical | 30 | 5
AO 1 | Tång nagel | Tång rak | NAGELEXTRAKTIONSTÅNG RADOLF. 14 CM | 14 CM | 5726-13 | 1868 | Tyskland | Rudolf Medical | 30 | 5
AO 1 | Tång platt | Tång övrigt | PLATTÅNG 14 CM | 14 CM | 5760-14 | 1195 | Tyskland | Rudolf Medical | 30 | 5
AO 1 | Tång fattning | Tång övrigt | FATTNINGSTÅNG ALLIS 5X6 KLO. 15 CM | 15 CM | 6502-15 | 667 | Tyskland | Rudolf Medical | 30 | 5
AO 1 | Tång ring | Tång böjd | RINGTÅNG KELLY SVAGT BÖJD. 32 CM | 32 CM | 7215-32 | 1736 | Tyskland | Rudolf Medical | 30 | 5
AO 1 | Tång ÖNH | Tång övrigt | ÖRONTÅNG HARTMANN 0.8X6.0 MM. 8.5 CM | 0.8X6.0 MM. 8.5 CM | 7887-06-1 | 4431 | Tyskland | Rudolf Medical | 30 | 5
AO 1 | Tång ÖNH | Tång övrigt | ÖRONTÅNG HARTMANN 0.8X1.8X8 MM. 8.5 CM | 0.8X1.8X8 MM. 8.5 CM | 7887-08 | 4850 | Tyskland | Rudolf Medical | 30 | 5
AO 1 | Tång ÖNH | Tång övrigt | ÖRONTÅNG HARTMANN 0.7X 3.5 MM. 8 CM | 0.7X 3.5 MM. 8 CM | 7890-28 | 5113 | Tyskland | Rudolf Medical | 30 | 5
AO 2 | Tång ÖNH | Tång övrigt | TONSILLFATTNINGSTÅNG BLOHMKE. 20 CM | 20 CM | 8560-20 | 1648 | Tyskland | Rudolf Medical | 24 | 5
Anbudsområde 1 | Tång platt | Tång övrigt | PLATTÅNG STILLE | 17 cm | 105-16015 | 6318 | Sverige | Stille AB | 30 | 15
Anbudsområde 1 | Tång övrigt | Tång rak | EXTRAKTIONSTÅNG STILLE dubbelledad | 19 cm | 105-16020 | 9026 | Sverige | Stille AB | 30 | 15
Anbudsområde 1 | Tång övrigt | Tång rak | EXTRAKTIONSTÅNG STILLE dubbelledad avsmalnande käftar | 19 cm | 105-16020-1 | 9026 | Sverige | Stille AB | 30 | 30
Anbudsområde 1 | Tång trådavbitare | Tång övrigt | TRÅDAVBITARE STILLE hårdmetall | 12,5 cm | 105-16215 | 6318 | Sverige | Stille AB | 30 | 30
Anbudsområde 1 | Tång gouge böjd | Tång böjd | GOUGETÅNG BEYER STILLE gracil böjd | 17 cm | 105-17030 | 8912 | Sverige | Stille AB | 30 | 15
Anbudsområde 1 | Tång gouge böjd | Tång böjd | GOUGETÅNG BEYER STILLE dubbelledad böjd | 18 cm | 105-17210 | 11046 | Sverige | Stille AB | 30 | 15
Anbudsområde 1 | Tång gouge böjd | Tång böjd | GOUGETÅNG ZAUFAL-JANSEN STILLE dubbelledad böjd | 17 cm | 105-17215 | 11046 | Sverige | Stille AB | 30 | 15
Anbudsområde 1 | Tång gouge böjd | Tång böjd | GOUGETÅNG STILLE dubbelledad böjd | 15 cm | 105-17216 | 11046 | Sverige | Stille AB | 30 | 30
Anbudsområde 1 | Tång gouge böjd | Tång böjd | GOUGETÅNG STILLE gracil dubbelledad böjd | 15 cm | 105-17217 | 11046 | Sverige | Stille AB | 30 | 15
Anbudsområde 1 | Tång gouge böjd | Tång böjd | GOUGETÅNG ORIGINAL RUSKIN-STILLE dubbelledad böjd | 19 cm | 105-17220 | 11046 | Sverige | Stille AB | 30 | 15
Anbudsområde 1 | Tång gouge böjd | Tång böjd | GOUGETÅNG ORIGINAL LUER-STILLE dubbelledad kraftigt böjd | 22 cm | 105-17230 | 11046 | Sverige | Stille AB | 30 | 30
Anbudsområde 1 | Tång gouge böjd | Tång böjd | GOUGETÅNG STILLE dubbelledad böjd | 22 cm | 105-17250 | 11046 | Sverige | Stille AB | 30 | 30
Anbudsområde 1 | Tång gouge böjd | Tång böjd | GOUGETÅNG STILLE ORIGINAL kraftigt böjd 2 mm käftar | 24 cm | 105-17267 | 11748 | Sverige | Stille AB | 30 | 30
Anbudsområde 1 | Tång gouge böjd | Tång böjd | GOUGETÅNG STILLE ORIGINAL kraftigt böjd 3 mm käftar | 24 cm | 105-17268 | 11748 | Sverige | Stille AB | 30 | 30
Anbudsområde 1 | Tång gouge böjd | Tång böjd | GOUGETÅNG STILLE ORIGINAL kraftigt böjd 4 mm käftar | 24 cm | 105-17269 | 11748 | Sverige | Stille AB | 30 | 30
Anbudsområde 1 | Tång gall | Tång vinklad | GALLTÅNG WIKSTRÖM STILLE vinklad | 24 cm | 107-10571-241 | 2979 | Sverige | Stille AB | 30 | 15
Anbudsområde 1 | Tång gall | Tång övrigt | GALLTÅNG UPPSALA STILLE S-formad | 24 cm | 107-10581-241 | 2979 | Sverige | Stille AB | 30 | 15
Anbudsområde 1 | Tång fattning | Tång övrigt | FATTNINGSTÅNG BABCOCK STILLE | 16 cm | 107-12370-16 | 3453 | Sverige | Stille AB | 30 | 5
Anbudsområde 1 | Tång tvätt | Tång rak | TVÄTTÅNG MAIER STILLE med knäppe rak | 26 cm | 107-12478 | 3075 | Sverige | Stille AB | 30 | 15
Anbudsområde 1 | Tång tvätt | Tång böjd | TVÄTTÅNG MAIER STILLE med knäppe böjd | 26 cm | 107-12479 | 3075 | Sverige | Stille AB | 30 | 15
Anbudsområde 1 | Tång fattning | Tång övrigt | FATTNINGSTÅNG ALLIS STILLE 5x6 klor | 21 cm | 107-13120-21 | 2937 | Sverige | Stille AB | 30 | 15
Anbudsområde 1 | Tång stans | Tång övrigt | HANDTAG TILL LAMINEKTOMISTANS CERAMO TURNUS |  | 228-TGZ-6A | 12233 | Tyskland | Fehling Instruments | 25 | 30
Anbudsområde 1 | Tång peritoneum | Tång övrigt | PERITONEAL FORCEPS, MIKULICZ, 18.5 CM | 18,5 cm | 13-725-18-07 | 2084.23 | Tyskland | KLS Martin | mer än 25 år | 5
Anbudsområde 1 | Tång trådavbitare | Tång övrigt | TC-SIDE NIPPER, W. TRANSM., 17.5 CM | 17,5 cm | 22-523-16-07 | 9339.38 | Tyskland | KLS Martin | mer än 25 år | 5
Anbudsområde 1 | Tång trådavbitare | Tång övrigt | TC-SIDE NIPPER, W. TRANSM., 23 CM | 23 cm | 22-523-22-07 | 10339.81 | Tyskland | KLS Martin | mer än 25 år | 5
Anbudsområde 1 | Tång stans | Tång övrigt | Punch, 40°, 4mm, 23cm | 4mm, 23cm | 24-978-29-07 | 11314.5 | Tyskland | KLS Martin | mer än 25 år | 5
Anbudsområde 1 | Tång fattning | Tång övrigt | Babcock fattningstång | 20cm | 50.10.20 | 1350 | Tyskland | Medicon eG | 25 år | 5
Anbudsområde 1 | Tång peritoneum | Tång övrigt | PEANG MIKULICZ. 1X2 KLO. 18 CM | 18 cm | 3504-18 | 1365 | Tyskland | Rudolf Medical | 30 år | 3
Anbudsområde 1 | Tång peritoneum | Tång böjd klo | PEANG FAURE HYSTEREKTOMI 1X2 KLO. LÄTT BÖJD. 20 CM | 20 cm | 3511-20 | 979 | Tyskland | Rudolf Medical | 30 år | 3
Anbudsområde 1 | Tång cervix | Tång övrigt | KLOTÅNG SCHRÖDER 24 CM | 24 cm | 7160-25 | 637 | Tyskland | Rudolf Medical | 30 år | 3
Anbudsområde 1 | Tång ring | Tång rak | RINGTÅNG FÖRSTER/ BERGMAN. SMÅ ÖGLOR 10X7 MM. RAK. 25 CM | 25 cm | 3920-25-6 | 369 | Pakistan | S. Surgical | 30 år | 3
Anbudsområde 1 | Tång ring | Tång rak | RINGTÅNG FÖRSTER/ BERGMAN. STORA ÖGLOR 13 MM. RAK 25 CM | 25 cm | 3910-25-6 | 395 | Pakistan | S. Surgical | 30 år | 3
Anbudsområde 1 | Tång ring | Tång böjd | RINGTÅNG FÖRSTER/ BERGMAN. SMÅ ÖGLOR 10X7 MM. BÖJD 25 CM | 25 cm | 3921-25-6 | 369 | Pakistan | S. Surgical | 30 år | 3
Anbudsområde 1 | Tång ring | Tång böjd | RINGTÅNG FÖRSTER/ BERGMAN. STORA ÖGLOR 13 MM. BÖJD. 25 CM | 25 cm | 3911-25-6 | 395 | Pakistan | S. Surgical | 30 år | 3
Anbudsområde 1 | Tång ÖNH | Tång övrigt | ÖRONTÅNG HARTMANN 0.8X4 MM. 8 CM | 8 cm, 0,8x4 mm | 7890-22-1 | 4309 | Tyskland | Rudolf Medical | 30 år | 3
Anbudsområde 1 | Tång ÖNH | Tång övrigt | ÖRONPOLYPTÅNG HARTMANN GRACIL 12 CM | 12 cm | 7870-12/1 | 1604 | Tyskland | Rudolf Medical | 30 år | 3
Anbudsområde 1 | Tång trådavbitare | Tång övrigt | AVBITARE DUBBELLEDAD MED HÅRDMETALLSKÄR MAX 2 MM MJUK TRÅD 1.7 MM HÅRD TRÅD. 18 CM | 18 cm | 5769-18 | 7362 | Tyskland | Rudolf Medical | 30 år | 3
Anbudsområde 1 | Tång trådavbitare | Tång övrigt | AVBITARE DUBBELLEDAD MED HÅRDMETALLSKÄR MAX 3 MM MJUK TRÅD 2.5 MM HÅRD TRÅD. 22 CM | 22 cm | 5769-22 | 11688 | Tyskland | Rudolf Medical | 30 år | 3
Anbudsområde 1 | Tång gouge övrigt | Tång övrigt | GOUGETÅNG LEKSELL DUBBELLEDAD 8 MM. 23 CM | 23 cm, 8 mm | 5606-08 | 7223 | Tyskland | Rudolf Medical | 30 år | 3
Anbudsområde 1 | Tång gouge övrigt | Tång övrigt | GOUGETÅNG LEKSELL DUBBELLEDAD 4 MM. 23 CM | 23 cm, 4mm | 5606-04 | 7223 | Tyskland | Rudolf Medical | 30 år | 3
Anbudsområde 1 | Tång gouge övrigt | Tång övrigt | GOUGETÅNG LEKSELL DUBBELLEDAD 8 MM, 23 CM | 23 cm, 8 mm | 5606-18 | 7223 | Tyskland | Rudolf Medical | 30 år | 3
Anbudsområde 1 | Tång gouge övrigt | Tång övrigt | GOUGETÅNG LEKSELL DUBBELLEDAD 5 MM. 23 CM | 23 cm, 5mm | 5606-15 | 7223 | Tyskland | Rudolf Medical | 30 år | 3
Anbudsområde 1 | Tång gouge böjd | Tång böjd | GOUGETÅNG BEYER BÖJD. DUBBELLEDAD 3 MM. 18 CM | 18 cm, 3 mm | 5592-18 | 5160 | Tyskland | Rudolf Medical | 30 år | 3
Anbudsområde 1 | Tång fattning | Tång övrigt | FATTNINGSTÅNG ALLIS 4X5 KLO. 15 CM | 15 cm | 6500-15 | 630 | Tyskland | Rudolf Medical | 30 år | 3
Anbudsområde 1 | Tång fattning | Tång övrigt | FATTNINGSTÅNG BABCOCK. 20 CM | 20 cm | 6518-20 | 790 | Tyskland | Rudolf Medical | 30 år | 3
Anbudsområde 1 | Tång knuthållare | Tång övrigt | KNUTHÅLLARTÅNG RAPP HÖGGLANSPOLERAD SVENSK MODELL 13 CM | 13 cm | 5930-13 | 1052 | Tyskland | Rudolf Medical | 30 år | 3
Anbudsområde 1 | Tång cervix | Tång övrigt | KLOTÅNG SCHROEDER STILLE | 24 cm | 107-13280 | 2988 | Sverige | Stille AB | 30 | 15
Anbudsområde 1 | Tång ring | Tång rak | RINGTÅNG FOERSTER STILLE karrerad rak | liten 24 cm | 107-12485 | 3213 | Sverige | Stille AB | 30 | 15
Anbudsområde 1 | Tång ring | Tång rak | RINGTÅNG FOERSTER STILLE karrerad rak | stor 24 cm | 107-12487 | 3213 | Sverige | Stille AB | 30 | 15
Anbudsområde 1 | Tång ring | Tång böjd | RINGTÅNG FOERSTER STILLE karrerad böjd | liten 24 cm | 107-12486 | 3213 | Sverige | Stille AB | 30 | 30
Anbudsområde 1 | Tång ring | Tång böjd | RINGTÅNG FOERSTER STILLE karrerad böjd | stor 24 cm | 107-12488 | 3213 | Sverige | Stille AB | 30 | 15
Anbudsområde 1 | Tång trådavbitare | Tång övrigt | TRÅDAVBITARE STILLE dubbelled hårdmetall | 17,5 cm | 105-16223 | 9026 | Sverige | Stille AB | 30 | 15
Anbudsområde 1 | Tång trådavbitare | Tång övrigt | TRÅDAVBITARE STILLE dubbelled hårdmetall | 22 cm | 105-16225 | 9330 | Sverige | Stille AB | 30 | 15
Anbudsområde 1 | Tång gouge böjd | Tång böjd | GOUGETÅNG ORIGINAL LEKSELL-STILLE kraftigt böjd kraftiga käftar | 24 cm | 105-17265 | 11748 | Sverige | Stille AB | 30 | 30
Anbudsområde 1 | Tång gouge böjd | Tång böjd | GOUGETÅNG ORIGINAL LEKSELL-STILLE kraftigt böjd gracila käftar | 24 cm | 105-17266 | 11748 | Sverige | Stille AB | 30 | 30
Anbudsområde 1 | Tång gouge böjd | Tång böjd | GOUGETÅNG ORIGINAL LEKSELL-STILLE lätt böjd kraftiga käftar 24 cm | 24 cm | 105-17260 | 11748 | Sverige | Stille AB | 30 | 5
Anbudsområde 1 | Tång gouge böjd | Tång böjd | GOUGETÅNG ORIGINAL LEKSELL-STILLE lätt böjd gracila käftar 24 cm | 24 cm | 105-17261 | 11748 | Sverige | Stille AB | 30 | 5
Anbudsområde 1 | Tång gouge böjd | Tång böjd | GOUGETÅNG BEYER STILLE gracil dubbelledad böjd | 18 cm | 105-17211 | 11046 | Sverige | Stille AB | 30 | 5
Anbudsområde 1 | Tång fattning | Tång övrigt | FATTNINGSTÅNG ALLIS STILLE 5x6 klor | 15 cm | 107-13120-15 | 2849 | Sverige | Stille AB | 30 | 5
Anbudsområde 1 | Tång fattning | Tång övrigt | FATTNINGSTÅNG BABCOCK STILLE | 20 cm | 107-12370-20 | 3453 | Sverige | Stille AB | 30 | 5
Anbudsområde 1 | Tång knuthållare | Tång övrigt | KNUTHÅLLARTÅNG RAPP-STILLE | 13 cm | 104-15140 | 2156 | Sverige | Stille AB | 30 | 5
Anbudsområde 1 | Tång fattning | Tång övrigt | FATTNINGSTÅNG DUVAL STILLE | 18 cm | 107-12563 | 3453 | Sverige | Stille AB | 30 | 30
Anbudsområde 1 | Tång stans | Tång övrigt | LAMINEKTOMISTANS KERRISON Swing 40gr upp utan ejektor | 4 mm 20 cm | 225-249-072-04 | 8640 | Tyskland | Tontarra Medizintechnik GmbH | 25 | 25
Anbudsområde 1 | Tång stans | Tång övrigt | LAMINEKTOMISTANS CERAMO TURNUS (endast skaft) | 1 mm 18 cm | 228-TGC-1 | 14331 | Tyskland | Fehling Instruments | 25 | 25
Anbudsområde 1 | Tång stans | Tång övrigt | LAMINEKTOMISTANS CERAMO TURNUS (endast skaft) | 2 mm 18 cm | 228-TGC-2 | 14331 | Tyskland | Fehling Instruments | 25 | 25
Anbudsområde 1 | Tång stans | Tång övrigt | LAMINEKTOMISTANS CERAMO TURNUS (endast skaft) | 3 mm 18 cm | 228-TGC-3 | 14331 | Tyskland | Fehling Instruments | 25 | 25
Anbudsområde 1 | Tång stans | Tång övrigt | LAMINEKTOMISTANS CERAMO TURNUS (endast skaft) | 4 mm 18 cm | 228-TGC-4 | 14331 | Tyskland | Fehling Instruments | 25 | 25
Anbudsområde 2 | Tång peritoneum | Tång böjd klo | Peang Faure böjd klo 1x2 20 cm | L20 cm | 58178-8 | 1136 | Tyskland | TONTARRA Medizintechnik GmbH | 24 år | 5 dgr
Anbudsområde 2 | Tång magill | Tång övrigt | Tång Magill 16 cm | L16 cm | 65109-8 | 522 | Tyskland | TONTARRA Medizintechnik GmbH | 24 år | 5 dgr
Anbudsområde 2 | Tång magill | Tång övrigt | Tång Magill 20 cm | L20 cm | 65111-8 | 578 | Tyskland | TONTARRA Medizintechnik GmbH | 24 år | 5 dgr
Anbudsområde 2 | Tång magill | Tång övrigt | Tång Magill 25 cm | L25 cm | 65113-8 | 578 | Tyskland | TONTARRA Medizintechnik GmbH | 24 år | 5 dgr
Anbudsområde 2 | Tång cervix | Tång rak klo | Tång Schröder rak klo 1x1 25 cm | L25 cm | 65147-8 | 615 | Tyskland | TONTARRA Medizintechnik GmbH | 24 år | 5 dgr
Anbudsområde 2 | Tång ring | Tång rak | Tång Foerster rak 25 cm | L25 cm | 58322-8 | 362 | Tyskland | TONTARRA Medizintechnik GmbH | 24 år | 5 dgr